## Samle ark
Prisforslag til udlægning af gulve
OBS!! TRYK IKKE PÅ AKTIVÉR REDIGERING
Da regnearket ikke kan opdatere og derfor vil nulstille priserne
Alle regnearkene samt samle arket herunder er opdateret til | [8 empty] | 2025 | -priser.
- De enkelte regnskabsnummere passer med et fanenummer, hvor du kan se netop det regnskab der ligge til grund for prisen, på den måde kan du se hvad der er med og ikke med.
- Husk altid at læs prislisten generelle bestemmelser, samt de enkelte afsnits særlige bestemmelser og brødtekst, for at vide hvad der er med i prisen og hvad der IKKE er med.
- Husk altid at se efter i prislisten, om der er tillægs punkter der passer til netop din sag.
- For at finde en cirka pris på udlægning af gulve, er du nødsaget til at stykke den sammen af priser fra nedenstående skemaer.
- Skema 1, her finder du prisen for evt. gulvunderlag.
- Skema 2, her finder du prisen for gulvbrædder med dækmål op til 210mm.
- Skema 3, her finder du gulvbræder over 210mm og gulvplader
- Forudsætningerne for disse priser er:
- at underlaget er lamineret som kerto strøer eller ligende og har en minimumsafstand på 50cm, midt til midt. Og at opklodsning forgår med løse klodser/kiler/tårne, som ikke overstiger 7cm i højden og med en minimumsafstand på 50 cm.
- at der kun er ét lag underlag.
- at der ikke isoleres mellem/under strøer.
- at der netop er én niche per rum (dør eller vindue) og at denne ikke er dybere end 20 cm.
- at der er udlagt én gang dampspærre, trindæmpende materiale eller anden form får banevare.
- at der gennemsnitligt i et rum ikke er mere end 2 meter gulv underlag pr. kvm færdig gulv.
- at tykkelsen for gulvbrædder ikke overstiger 23mm og for gulvplade ikke overstiger 22mm. I sådanne tilfælde er der tillægspriser i prislisten.
- at gulvet IKKE afdækkes med pap eller ligende.
- Arbejder du i et område som tilkommer Zonetillæg skal alle priserne tilskrives 3%, Se Bygningsoverenskomsten | [9 empty] | s.53 og s.208
Lamineret underlag for gulv
|  |  | Skema 1 | Regnskabs nummer |  |  | Regnskabs nummer |  |  | Regnskabs nummer
|  |  | Rum størelse i kvm |  | t.o.m 100 kvm |  |  | t.o.m.500 kvm |  |  | over 500 kvm
|  |  | 5 | 1 | 77.1881 | kr/m2 | 4 | 71.3143 | kr/m2 | 7 | 67.9765 | kr/m2
|  |  | 20 | 2 | 48.4536 | kr/m2 | 5 | 42.5798 | kr/m2 | 8 | 39.242 | kr/m2
|  |  | 100 | 3 | 40.7911 | kr/m2 | 6 | 34.9172 | kr/m2 | 9 | 31.5795 | kr/m2
Udlægning af gulvbrædder
| Skema 2 |  |  | Regnskabs nummer |  |  | Regnskabs nummer |  |  | Regnskabs nummer
| Brædt tykkelse | Rum størelse i kvm | Dækmål |  | t.o.m 100 kvm |  |  | t.o.m.500 kvm |  |  | over 500 kvm
| t.o.m. 16 mm | 5 | fra 60 mm | 10 | 125.4814 | kr/m2 | 34 | 113.0465 | kr/m2 | 58 | 106.0273 | kr/m2
|  |  | fra 90 mm | 11 | 108.6615 | kr/m2 | 35 | 98.73 | kr/m2 | 59 | 93.167 | kr/m2
|  |  | fra 130 mm | 12 | 102.9513 | kr/m2 | 36 | 93.9523 | kr/m2 | 60 | 88.8966 | kr/m2
|  |  | fra 150mm t.o.m. 210 mm | 13 | 97.4047 | kr/m2 | 37 | 89.2074 | kr/m2 | 61 | 84.5771 | kr/m2
|  | 20 | fra 60 mm | 14 | 94.8375 | kr/m2 | 38 | 82.4026 | kr/m2 | 62 | 75.3834 | kr/m2
|  |  | fra 90 mm | 15 | 78.0177 | kr/m2 | 39 | 68.0861 | kr/m2 | 63 | 62.5231 | kr/m2
|  |  | fra 130 mm | 16 | 72.3074 | kr/m2 | 40 | 63.3085 | kr/m2 | 64 | 58.2527 | kr/m2
|  |  | fra 150mm t.o.m. 210 mm | 17 | 66.7608 | kr/m2 | 41 | 58.5636 | kr/m2 | 65 | 53.9332 | kr/m2
|  | 100 | fra 60 mm | 18 | 86.6658 | kr/m2 | 42 | 74.2309 | kr/m2 | 66 | 67.2117 | kr/m2
|  |  | fra 90 mm | 19 | 69.8459 | kr/m2 | 43 | 59.9144 | kr/m2 | 67 | 54.3514 | kr/m2
|  |  | fra 130 mm | 20 | 64.1357 | kr/m2 | 44 | 55.1368 | kr/m2 | 68 | 50.081 | kr/m2
|  |  | fra 150mm t.o.m. 210 mm | 21 | 58.5891 | kr/m2 | 45 | 50.3918 | kr/m2 | 69 | 45.7615 | kr/m2
| >16 mm t.o.m. 23 mm | 5 | fra 60 mm | 22 | 132.3042 | kr/m2 | 46 | 118.8549 | kr/m2 | 70 | 111.3121 | kr/m2
|  |  | fra 90 mm | 23 | 113.9464 | kr/m2 | 47 | 103.2622 | kr/m2 | 71 | 97.2574 | kr/m2
|  |  | fra 130 mm | 24 | 107.7616 | kr/m2 | 48 | 98.0428 | kr/m2 | 72 | 92.627 | kr/m2
|  |  | fra 150mm t.o.m. 210 mm | 25 | 101.7078 | kr/m2 | 49 | 92.8561 | kr/m2 | 73 | 87.8985 | kr/m2
|  | 20 | fra 60 mm | 26 | 101.6604 | kr/m2 | 50 | 88.211 | kr/m2 | 74 | 80.6683 | kr/m2
|  |  | fra 90 mm | 27 | 83.3025 | kr/m2 | 51 | 72.6183 | kr/m2 | 75 | 66.6135 | kr/m2
|  |  | fra 130 mm | 28 | 77.1178 | kr/m2 | 52 | 67.3989 | kr/m2 | 76 | 61.9832 | kr/m2
|  |  | fra 150mm t.o.m. 210 mm | 29 | 71.0639 | kr/m2 | 53 | 62.2122 | kr/m2 | 77 | 57.2546 | kr/m2
|  | 100 | fra 60 mm | 30 | 93.4887 | kr/m2 | 54 | 80.0393 | kr/m2 | 78 | 72.4965 | kr/m2
|  |  | fra 90 mm | 31 | 75.1308 | kr/m2 | 55 | 64.4466 | kr/m2 | 79 | 58.4418 | kr/m2
|  |  | fra 130 mm | 32 | 68.9461 | kr/m2 | 56 | 59.2272 | kr/m2 | 80 | 53.8115 | kr/m2
|  |  | fra 150mm t.o.m. 210 mm | 33 | 62.8922 | kr/m2 | 57 | 54.0405 | kr/m2 | 81 | 49.0829 | kr/m2
Udlægning af gulvplader
| Skema 3 |  |  | Regnskabs nummer |  |  | Regnskabs nummer |  |  | Regnskabs nummer
| Rum størelse i kvm |  |  |  | t.o.m 100 kvm |  |  | t.o.m.500 kvm |  |  | over 500 kvm
| 5 | Fastgjort |  | 82 | 90.4902 | kr/m2 | 85 | 82.7184 | kr/m2 | 88 | 78.3825 | kr/m2
|  | Udlagt uden fastgørelser |  | 82 | 84.1418 | kr/m2 | 85 | 77.3681 | kr/m2 | 88 | 73.5394 | kr/m2
| 20 | Fastgjort |  | 83 | 60.8722 | kr/m2 | 86 | 53.1004 | kr/m2 | 89 | 48.7645 | kr/m2
|  | Udlagt uden fastgørelser |  | 83 | 54.5238 | kr/m2 | 86 | 47.7501 | kr/m2 | 89 | 43.9214 | kr/m2
| 100 | Fastgjort |  | 84 | 52.9741 | kr/m2 | 87 | 45.2022 | kr/m2 | 90 | 40.8664 | kr/m2
|  | Udlagt uden fastgørelser |  | 84 | 46.6257 | kr/m2 | 87 | 39.8519 | kr/m2 | 90 | 36.0233 | kr/m2

## 1
REGNSKABSNUMMER |  |  |  |  | 1 | Undergulv
|  | Dette regnskab er lavet efter | 2014 | overenskomsten.
| Rum størrelse |  | 5 | Kvm |  | Graduering
t.o.m 100 kvm
|  | Undergulv |  |  | 2014 |  | 2025
| Kode | Tekst |  |  | Pris | I alt | Pris
| 080101A | Lamineret underlag |  |  | 23.76 | 118.8 | 194.3774
| 080105A | Nichetillæg t.o.m. 20 cm |  |  | 31.02 | 31.02 | 50.7541
| 080108 | Fladetillæg |  |  | 86.06 | 86.06 | 140.8091
|  | Total for dennne størelse gulv |  |  |  | 235.88 | 385.9406
|  | Kvadratmeterprisen for denne mængde gulv |  |  |  | 47.176 | 77.1881

## 2
REGNSKABSNUMMER |  |  |  |  | 2 | Undergulv
|  | Dette regnskab er lavet efter | 2014 | overenskomsten.
| Rum størrelse |  | 20 | Kvm |  | Graduering
t.o.m 100 kvm
|  | Undergulv |  |  | 2014 |  | 2025
| Kode | Tekst |  |  | Pris | I alt | Pris
| 080101A | Lamineret underlag |  |  | 23.76 | 475.2 | 777.5096
| 080105A | Nichetillæg t.o.m. 20 cm |  |  | 31.02 | 31.02 | 50.7541
| 080108 | Fladetillæg |  |  | 86.06 | 86.06 | 140.8091
|  | Total for dennne størelse gulv |  |  |  | 592.28 | 969.0727
|  | Kvadratmeterprisen for denne mængde gulv |  |  |  | 29.614 | 48.4536

## 3
REGNSKABSNUMMER |  |  |  |  | 3 | Undergulv
|  | Dette regnskab er lavet efter | 2014 | overenskomsten.
| Rum størrelse |  | 100 | Kvm |  | Graduering
t.o.m 100 kvm
|  | Undergulv |  |  | 2014 |  | 2025
| Kode | Tekst |  |  | Pris | I alt | Pris
| 080101A | Lamineret underlag |  |  | 23.76 | 2376 | 3887.5478
| 080105A | Nichetillæg t.o.m. 20 cm |  |  | 31.02 | 31.02 | 50.7541
| 080108 | Fladetillæg |  |  | 86.06 | 86.06 | 140.8091
|  | Total for dennne størelse gulv |  |  |  | 2493.08 | 4079.111
|  | Kvadratmeterprisen for denne mængde gulv |  |  |  | 24.9308 | 40.7911

## 4
REGNSKABSNUMMER |  |  |  |  | 4 | Undergulv
|  | Dette regnskab er lavet efter | 2014 | overenskomsten.
| Rum størrelse |  | 5 | kvm |  | Graduering
t.o.m.500 kvm
|  | Undergulv |  |  | 2014 |  | 2025
| Kode | Tekst |  |  | Pris | I alt | Pris
| 080102B | Lamineret underlag |  |  | 20.17 | 100.85 | 165.0081
| 080105A | Nichetillæg t.o.m. 20 cm |  |  | 31.02 | 31.02 | 50.7541
| 080108 | Fladetillæg |  |  | 86.06 | 86.06 | 140.8091
|  | Total for dennne størelse gulv |  |  |  | 217.93 | 356.5713
|  | Kvadratmeterprisen for denne mængde gulv |  |  |  | 43.586 | 71.3143

## 5
REGNSKABSNUMMER |  |  |  |  | 5 | Undergulv
|  | Dette regnskab er lavet efter | 2014 | overenskomsten.
| Rum størrelse |  | 20 | kvm |  | Graduering
t.o.m.500 kvm
|  | Undergulv |  |  | 2014 |  | 2025
| Kode | Tekst |  |  | Pris | I alt | Pris
| 080102B | Lamineret underlag |  |  | 20.17 | 403.4 | 660.0323
| 080105A | Nichetillæg t.o.m. 20 cm |  |  | 31.02 | 31.02 | 50.7541
| 080108 | Fladetillæg |  |  | 86.06 | 86.06 | 140.8091
|  | Total for dennne størelse gulv |  |  |  | 520.48 | 851.5955
|  | Kvadratmeterprisen for denne mængde gulv |  |  |  | 26.024 | 42.5798

## 6
REGNSKABSNUMMER |  |  |  |  | 6 | Undergulv
|  | Dette regnskab er lavet efter | 2014 | overenskomsten.
| Rum størrelse |  | 100 | kvm |  | Graduering
t.o.m.500 kvm
|  | Undergulv |  |  | 2014 |  | 2025
| Kode | Tekst |  |  | Pris | I alt | Pris
| 080102B | Lamineret underlag |  |  | 20.17 | 2017 | 3300.1616
| 080105A | Nichetillæg t.o.m. 20 cm |  |  | 31.02 | 31.02 | 50.7541
| 080108 | Fladetillæg |  |  | 86.06 | 86.06 | 140.8091
|  | Total for dennne størelse gulv |  |  |  | 2134.08 | 3491.7248
|  | Kvadratmeterprisen for denne mængde gulv |  |  |  | 21.3408 | 34.9172

## 7
REGNSKABSNUMMER |  |  |  |  | 7 | Undergulv
|  | Dette regnskab er lavet efter | 2014 | overenskomsten.
| Rum størrelse |  | 5 | kvm |  | Graduering
over 500 kvm
|  | Undergulv |  |  | 2014 |  | 2025
| Kode | Tekst |  |  | Pris | I alt | Pris
| 080102C | Lamineret underlag |  |  | 18.13 | 90.65 | 148.3191
| 080105A | Nichetillæg t.o.m. 20 cm |  |  | 31.02 | 31.02 | 50.7541
| 080108 | Fladetillæg |  |  | 86.06 | 86.06 | 140.8091
|  | Total for dennne størelse gulv |  |  |  | 207.73 | 339.8823
|  | Kvadratmeterprisen for denne mængde gulv |  |  |  | 41.546 | 67.9765

## 8
REGNSKABSNUMMER |  |  |  |  | 8 | Undergulv
|  | Dette regnskab er lavet efter | 2014 | overenskomsten.
| Rum størrelse |  | 20 | kvm |  | Graduering
over 500 kvm
|  | Undergulv |  |  | 2014 |  | 2025
| Kode | Tekst |  |  | Pris | I alt | Pris
| 080102C | Lamineret underlag |  |  | 18.13 | 362.6 | 593.2764
| 080105A | Nichetillæg t.o.m. 20 cm |  |  | 31.02 | 31.02 | 50.7541
| 080108 | Fladetillæg |  |  | 86.06 | 86.06 | 140.8091
|  | Total for dennne størelse gulv |  |  |  | 479.68 | 784.8396
|  | Kvadratmeterprisen for denne mængde gulv |  |  |  | 23.984 | 39.242

## 9
REGNSKABSNUMMER |  |  |  |  | 9 | Undergulv
|  | Dette regnskab er lavet efter | 2014 | overenskomsten.
| Rum størrelse |  | 100 | kvm |  | Graduering
over 500 kvm
|  | Undergulv |  |  | 2014 |  | 2025
| Kode | Tekst |  |  | Pris | I alt | Pris
| 080102C | Lamineret underlag |  |  | 18.13 | 1813 | 2966.3822
| 080105A | Nichetillæg t.o.m. 20 cm |  |  | 31.02 | 31.02 | 50.7541
| 080108 | Fladetillæg |  |  | 86.06 | 86.06 | 140.8091
|  | Total for dennne størelse gulv |  |  |  | 1930.08 | 3157.9454
|  | Kvadratmeterprisen for denne mængde gulv |  |  |  | 19.3008 | 31.5795

## 10
REGNSKABSNUMMER | [6 empty] | 10 | Brædde gulv
|  |  | Dette regnskab er lavet efter | 2014 | overenskomsten
| Brædt tykkelse | t.o.m. 16 mm | Rum størrelse | 5 | kvm | Dækmål | fra 60 mm | Graduering
t.o.m 100 kvm
|  | Brædde gulv |  |  |  |  | 2014 |  | 2025
| Kode | Tekst |  |  |  |  | Pris | I alt | Pris
| 080201A | Gulvbrædder |  |  |  |  | 46.33 | 231.65 | 379.0196
| 080209 | Fladetillæg |  |  |  |  | 86.06 | 86.06 | 140.8091
| 080215A | Nichetillæg t.o.m. 20 cm |  |  |  |  | 14.71 | 14.71 | 24.0681
| 080401A | Dampspærre/trindæmpende eller anden form for banevare. |  |  |  |  | 5.39 | 26.95 | 44.0949
| 080402 | Fladetillæg for dampspærre/trindæmpende |  |  |  |  | 21.53 | 21.53 | 35.2268
| 080403A | Nichetillæg t.o.m. 20 cm for dampspærre/trindæmpende |  |  |  |  | 2.56 | 2.56 | 4.1886
|  | Total for dennne størelse gulv | [5 empty] | 383.46 | 627.407
|  | Kvardratmeterprisen for denne mængde gulv | [5 empty] | 76.692 | 125.4814

## 11
REGNSKABSNUMMER | [6 empty] | 11 | Brædde gulv
|  |  | Dette regnskab er lavet efter | 2014 | overenskomsten
| Brædt tykkelse | t.o.m. 16 mm | Rum størrelse | 5 | kvm | Dækmål | fra 90 mm | Graduering
t.o.m 100 kvm
|  | Brædde gulv |  |  |  |  | 2014 |  | 2025
| Kode | Tekst |  |  |  |  | Pris | I alt | Pris
| 080202A | Gulvbrædder |  |  |  |  | 36.05 | 180.25 | 294.9202
| 080209 | Fladetillæg |  |  |  |  | 86.06 | 86.06 | 140.8091
| 080215A | Nichetillæg t.o.m. 20 cm |  |  |  |  | 14.71 | 14.71 | 24.0681
| 080401A | Dampspærre/trindæmpende eller anden form for banevare. |  |  |  |  | 5.39 | 26.95 | 44.0949
| 080402 | Fladetillæg for dampspærre/trindæmpende |  |  |  |  | 21.53 | 21.53 | 35.2268
| 080403A | Nichetillæg t.o.m. 20 cm for dampspærre/trindæmpende |  |  |  |  | 2.56 | 2.56 | 4.1886
|  | Total for dennne størelse gulv | [5 empty] | 332.06 | 543.3077
|  | Kvardratmeterprisen for denne mængde gulv | [5 empty] | 66.412 | 108.6615

## 12
REGNSKABSNUMMER | [6 empty] | 12 | Brædde gulv
|  |  | Dette regnskab er lavet efter | 2014 | overenskomsten
| Brædt tykkelse | t.o.m. 16 mm | Rum størrelse | 5 | kvm | Dækmål | fra 130 mm | Graduering
t.o.m 100 kvm
|  | Brædde gulv |  |  |  |  | 2014 |  | 2025
| Kode | Tekst |  |  |  |  | Pris | I alt | Pris
| 080203A | Gulvbrædder |  |  |  |  | 32.56 | 162.8 | 266.369
| 080209 | Fladetillæg |  |  |  |  | 86.06 | 86.06 | 140.8091
| 080215A | Nichetillæg t.o.m. 20 cm |  |  |  |  | 14.71 | 14.71 | 24.0681
| 080401A | Dampspærre/trindæmpende eller anden form for banevare. |  |  |  |  | 5.39 | 26.95 | 44.0949
| 080402 | Fladetillæg for dampspærre/trindæmpende |  |  |  |  | 21.53 | 21.53 | 35.2268
| 080403A | Nichetillæg t.o.m. 20 cm for dampspærre/trindæmpende |  |  |  |  | 2.56 | 2.56 | 4.1886
|  | Total for dennne størelse gulv | [5 empty] | 314.61 | 514.7565
|  | Kvardratmeterprisen for denne mængde gulv | [5 empty] | 62.922 | 102.9513

## 13
REGNSKABSNUMMER | [6 empty] | 13 | Brædde gulv
|  |  | Dette regnskab er lavet efter | 2014 | overenskomsten
| Brædt tykkelse | t.o.m. 16 mm | Rum størrelse | 5 | kvm | Dækmål | fra 150mm t.o.m. 210 mm | Graduering
t.o.m 100 kvm
|  | Brædde gulv |  |  |  |  | 2014 |  | 2025
| Kode | Tekst |  |  |  |  | Pris | I alt | Pris
| 080204A | Gulvbrædder |  |  |  |  | 29.17 | 145.85 | 238.6359
| 080209 | Fladetillæg |  |  |  |  | 86.06 | 86.06 | 140.8091
| 080215A | Nichetillæg t.o.m. 20 cm |  |  |  |  | 14.71 | 14.71 | 24.0681
| 080401A | Dampspærre/trindæmpende eller anden form for banevare. |  |  |  |  | 5.39 | 26.95 | 44.0949
| 080402 | Fladetillæg for dampspærre/trindæmpende |  |  |  |  | 21.53 | 21.53 | 35.2268
| 080403A | Nichetillæg t.o.m. 20 cm for dampspærre/trindæmpende |  |  |  |  | 2.56 | 2.56 | 4.1886
|  | Total for dennne størelse gulv | [5 empty] | 297.66 | 487.0234
|  | Kvardratmeterprisen for denne mængde gulv | [5 empty] | 59.532 | 97.4047

## 14
REGNSKABSNUMMER | [6 empty] | 14 | Brædde gulv
|  |  | Dette regnskab er lavet efter | 2014 | overenskomsten
| Brædt tykkelse | t.o.m. 16 mm | Rum størrelse | 20 | kvm | Dækmål | fra 60 mm | Graduering
t.o.m 100 kvm
|  | Brædde gulv |  |  |  |  | 2014 |  | 2025
| Kode | Tekst |  |  |  |  | Pris | I alt | Pris
| 080201A | Gulvbrædder |  |  |  |  | 46.33 | 926.6 | 1516.0782
| 080209 | Fladetillæg |  |  |  |  | 86.06 | 86.06 | 140.8091
| 080215A | Nichetillæg t.o.m. 20 cm |  |  |  |  | 14.71 | 14.71 | 24.0681
| 080401A | Dampspærre/trindæmpende eller anden form for banevare. |  |  |  |  | 5.39 | 107.8 | 176.3795
| 080402 | Fladetillæg for dampspærre/trindæmpende |  |  |  |  | 21.53 | 21.53 | 35.2268
| 080403A | Nichetillæg t.o.m. 20 cm for dampspærre/trindæmpende |  |  |  |  | 2.56 | 2.56 | 4.1886
|  | Total for dennne størelse gulv | [5 empty] | 1159.26 | 1896.7503
|  | Kvardratmeterprisen for denne mængde gulv | [5 empty] | 57.963 | 94.8375

## 15
REGNSKABSNUMMER | [6 empty] | 15 | Brædde gulv
|  |  | Dette regnskab er lavet efter | 2014 | overenskomsten
| Brædt tykkelse | t.o.m. 16 mm | Rum størrelse | 20 | kvm | Dækmål | fra 90 mm | Graduering
t.o.m 100 kvm
|  | Brædde gulv |  |  |  |  | 2014 |  | 2025
| Kode | Tekst |  |  |  |  | Pris | I alt | Pris
| 080202A | Gulvbrædder |  |  |  |  | 36.05 | 721 | 1179.681
| 080209 | Fladetillæg |  |  |  |  | 86.06 | 86.06 | 140.8091
| 080215A | Nichetillæg t.o.m. 20 cm |  |  |  |  | 14.71 | 14.71 | 24.0681
| 080401A | Dampspærre/trindæmpende eller anden form for banevare. |  |  |  |  | 5.39 | 107.8 | 176.3795
| 080402 | Fladetillæg for dampspærre/trindæmpende |  |  |  |  | 21.53 | 21.53 | 35.2268
| 080403A | Nichetillæg t.o.m. 20 cm for dampspærre/trindæmpende |  |  |  |  | 2.56 | 2.56 | 4.1886
|  | Total for dennne størelse gulv | [5 empty] | 953.66 | 1560.3531
|  | Kvardratmeterprisen for denne mængde gulv | [5 empty] | 47.683 | 78.0177

## 16
REGNSKABSNUMMER | [6 empty] | 16 | Brædde gulv
|  |  | Dette regnskab er lavet efter | 2014 | overenskomsten
| Brædt tykkelse | t.o.m. 16 mm | Rum størrelse | 20 | kvm | Dækmål | fra 130 mm | Graduering
t.o.m 100 kvm
|  | Brædde gulv |  |  |  |  | 2014 |  | 2025
| Kode | Tekst |  |  |  |  | Pris | I alt | Pris
| 080203A | Gulvbrædder |  |  |  |  | 32.56 | 651.2 | 1065.4761
| 080209 | Fladetillæg |  |  |  |  | 86.06 | 86.06 | 140.8091
| 080215A | Nichetillæg t.o.m. 20 cm |  |  |  |  | 14.71 | 14.71 | 24.0681
| 080401A | Dampspærre/trindæmpende eller anden form for banevare. |  |  |  |  | 5.39 | 107.8 | 176.3795
| 080402 | Fladetillæg for dampspærre/trindæmpende |  |  |  |  | 21.53 | 21.53 | 35.2268
| 080403A | Nichetillæg t.o.m. 20 cm for dampspærre/trindæmpende |  |  |  |  | 2.56 | 2.56 | 4.1886
|  | Total for dennne størelse gulv | [5 empty] | 883.86 | 1446.1482
|  | Kvardratmeterprisen for denne mængde gulv | [5 empty] | 44.193 | 72.3074

## 17
REGNSKABSNUMMER | [6 empty] | 17 | Brædde gulv
|  |  | Dette regnskab er lavet efter | 2014 | overenskomsten
| Brædt tykkelse | t.o.m. 16 mm | Rum størrelse | 20 | kvm | Dækmål | fra 150mm t.o.m. 210 mm | Graduering
t.o.m 100 kvm
|  | Brædde gulv |  |  |  |  | 2014 |  | 2025
| Kode | Tekst |  |  |  |  | Pris | I alt | Pris
| 080204A | Gulvbrædder |  |  |  |  | 29.17 | 583.4 | 954.5435
| 080209 | Fladetillæg |  |  |  |  | 86.06 | 86.06 | 140.8091
| 080215A | Nichetillæg t.o.m. 20 cm |  |  |  |  | 14.71 | 14.71 | 24.0681
| 080401A | Dampspærre/trindæmpende eller anden form for banevare. |  |  |  |  | 5.39 | 107.8 | 176.3795
| 080402 | Fladetillæg for dampspærre/trindæmpende |  |  |  |  | 21.53 | 21.53 | 35.2268
| 080403A | Nichetillæg t.o.m. 20 cm for dampspærre/trindæmpende |  |  |  |  | 2.56 | 2.56 | 4.1886
|  | Total for dennne størelse gulv | [5 empty] | 816.06 | 1335.2156
|  | Kvardratmeterprisen for denne mængde gulv | [5 empty] | 40.803 | 66.7608

## 18
REGNSKABSNUMMER | [6 empty] | 18 | Brædde gulv
|  |  | Dette regnskab er lavet efter | 2014 | overenskomsten
| Brædt tykkelse | t.o.m. 16 mm | Rum størrelse | 100 | kvm | Dækmål | fra 60 mm | Graduering
t.o.m 100 kvm
|  | Brædde gulv |  |  |  |  | 2014 |  | 2025
| Kode | Tekst |  |  |  |  | Pris | I alt | Pris
| 080201A | Gulvbrædder |  |  |  |  | 46.33 | 4633 | 7580.391
| 080209 | Fladetillæg |  |  |  |  | 86.06 | 86.06 | 140.8091
| 080215A | Nichetillæg t.o.m. 20 cm |  |  |  |  | 14.71 | 14.71 | 24.0681
| 080401A | Dampspærre/trindæmpende eller anden form for banevare. |  |  |  |  | 5.39 | 539 | 881.8974
| 080402 | Fladetillæg for dampspærre/trindæmpende |  |  |  |  | 21.53 | 21.53 | 35.2268
| 080403A | Nichetillæg t.o.m. 20 cm for dampspærre/trindæmpende |  |  |  |  | 2.56 | 2.56 | 4.1886
|  | Total for dennne størelse gulv | [5 empty] | 5296.86 | 8666.581
|  | Kvardratmeterprisen for denne mængde gulv | [5 empty] | 52.9686 | 86.6658

## 19
REGNSKABSNUMMER | [6 empty] | 19 | Brædde gulv
|  |  | Dette regnskab er lavet efter | 2014 | overenskomsten
| Brædt tykkelse | t.o.m. 16 mm | Rum størrelse | 100 | kvm | Dækmål | fra 90 mm | Graduering
t.o.m 100 kvm
|  | Brædde gulv |  |  |  |  | 2014 |  | 2025
| Kode | Tekst |  |  |  |  | Pris | I alt | Pris
| 080202A | Gulvbrædder |  |  |  |  | 36.05 | 3605 | 5898.4048
| 080209 | Fladetillæg |  |  |  |  | 86.06 | 86.06 | 140.8091
| 080215A | Nichetillæg t.o.m. 20 cm |  |  |  |  | 14.71 | 14.71 | 24.0681
| 080401A | Dampspærre/trindæmpende eller anden form for banevare. |  |  |  |  | 5.39 | 539 | 881.8974
| 080402 | Fladetillæg for dampspærre/trindæmpende |  |  |  |  | 21.53 | 21.53 | 35.2268
| 080403A | Nichetillæg t.o.m. 20 cm for dampspærre/trindæmpende |  |  |  |  | 2.56 | 2.56 | 4.1886
|  | Total for dennne størelse gulv | [5 empty] | 4268.86 | 6984.5949
|  | Kvardratmeterprisen for denne mængde gulv | [5 empty] | 42.6886 | 69.8459

## 20
REGNSKABSNUMMER | [6 empty] | 20 | Brædde gulv
|  |  | Dette regnskab er lavet efter | 2014 | overenskomsten
| Brædt tykkelse | t.o.m. 16 mm | Rum størrelse | 100 | kvm | Dækmål | fra 130 mm | Graduering
t.o.m 100 kvm
|  | Brædde gulv |  |  |  |  | 2014 |  | 2025
| Kode | Tekst |  |  |  |  | Pris | I alt | Pris
| 080203A | Gulvbrædder |  |  |  |  | 32.56 | 3256 | 5327.3804
| 080209 | Fladetillæg |  |  |  |  | 86.06 | 86.06 | 140.8091
| 080215A | Nichetillæg t.o.m. 20 cm |  |  |  |  | 14.71 | 14.71 | 24.0681
| 080401A | Dampspærre/trindæmpende eller anden form for banevare. |  |  |  |  | 5.39 | 539 | 881.8974
| 080402 | Fladetillæg for dampspærre/trindæmpende |  |  |  |  | 21.53 | 21.53 | 35.2268
| 080403A | Nichetillæg t.o.m. 20 cm for dampspærre/trindæmpende |  |  |  |  | 2.56 | 2.56 | 4.1886
|  | Total for dennne størelse gulv | [5 empty] | 3919.86 | 6413.5704
|  | Kvardratmeterprisen for denne mængde gulv | [5 empty] | 39.1986 | 64.1357

## 21
REGNSKABSNUMMER | [6 empty] | 21 | Brædde gulv
|  |  | Dette regnskab er lavet efter | 2014 | overenskomsten
| Brædt tykkelse | t.o.m. 16 mm | Rum størrelse | 100 | kvm | Dækmål | fra 150mm t.o.m. 210 mm | Graduering
t.o.m 100 kvm
|  | Brædde gulv |  |  |  |  | 2014 |  | 2025
| Kode | Tekst |  |  |  |  | Pris | I alt | Pris
| 080204A | Gulvbrædder |  |  |  |  | 29.17 | 2917 | 4772.7176
| 080209 | Fladetillæg |  |  |  |  | 86.06 | 86.06 | 140.8091
| 080215A | Nichetillæg t.o.m. 20 cm |  |  |  |  | 14.71 | 14.71 | 24.0681
| 080401A | Dampspærre/trindæmpende eller anden form for banevare. |  |  |  |  | 5.39 | 539 | 881.8974
| 080402 | Fladetillæg for dampspærre/trindæmpende |  |  |  |  | 21.53 | 21.53 | 35.2268
| 080403A | Nichetillæg t.o.m. 20 cm for dampspærre/trindæmpende |  |  |  |  | 2.56 | 2.56 | 4.1886
|  | Total for dennne størelse gulv | [5 empty] | 3580.86 | 5858.9076
|  | Kvardratmeterprisen for denne mængde gulv | [5 empty] | 35.8086 | 58.5891

## 22
REGNSKABSNUMMER | [6 empty] | 22 | Brædde gulv
|  |  | Dette regnskab er lavet efter | 2014 | overenskomsten
| Brædt tykkelse | >16 mm t.o.m. 23 mm | Rum størrelse | 5 | kvm | Dækmål | fra 60 mm | Graduering
t.o.m 100 kvm
|  | Brædde gulv |  |  |  |  | 2014 |  | 2025
| Kode | Tekst |  |  |  |  | Pris | I alt | Pris
| 080205A | Gulvbrædder |  |  |  |  | 50.5 | 252.5 | 413.1338
| 080209 | Fladetillæg |  |  |  |  | 86.06 | 86.06 | 140.8091
| 080215A | Nichetillæg t.o.m. 20 cm |  |  |  |  | 14.71 | 14.71 | 24.0681
| 080401A | Dampspærre/trindæmpende eller anden form for banevare. |  |  |  |  | 5.39 | 26.95 | 44.0949
| 080402 | Fladetillæg for dampspærre/trindæmpende |  |  |  |  | 21.53 | 21.53 | 35.2268
| 080403A | Nichetillæg t.o.m. 20 cm for dampspærre/trindæmpende |  |  |  |  | 2.56 | 2.56 | 4.1886
|  | Total for dennne størelse gulv | [5 empty] | 404.31 | 661.5212
|  | Kvardratmeterprisen for denne mængde gulv | [5 empty] | 80.862 | 132.3042

## 23
REGNSKABSNUMMER | [6 empty] | 23 | Brædde gulv
|  |  | Dette regnskab er lavet efter | 2014 | overenskomsten
| Brædt tykkelse | >16 mm t.o.m. 23 mm | Rum størrelse | 5 | kvm | Dækmål | fra 90 mm | Graduering
t.o.m 100 kvm
|  | Brædde gulv |  |  |  |  | 2014 |  | 2025
| Kode | Tekst |  |  |  |  | Pris | I alt | Pris
| 080206A | Gulvbrædder |  |  |  |  | 39.28 | 196.4 | 321.3444
| 080209 | Fladetillæg |  |  |  |  | 86.06 | 86.06 | 140.8091
| 080215A | Nichetillæg t.o.m. 20 cm |  |  |  |  | 14.71 | 14.71 | 24.0681
| 080401A | Dampspærre/trindæmpende eller anden form for banevare. |  |  |  |  | 5.39 | 26.95 | 44.0949
| 080402 | Fladetillæg for dampspærre/trindæmpende |  |  |  |  | 21.53 | 21.53 | 35.2268
| 080403A | Nichetillæg t.o.m. 20 cm for dampspærre/trindæmpende |  |  |  |  | 2.56 | 2.56 | 4.1886
|  | Total for dennne størelse gulv | [5 empty] | 348.21 | 569.7319
|  | Kvardratmeterprisen for denne mængde gulv | [5 empty] | 69.642 | 113.9464

## 24
REGNSKABSNUMMER | [6 empty] | 24 | Brædde gulv
|  |  | Dette regnskab er lavet efter | 2014 | overenskomsten
| Brædt tykkelse | >16 mm t.o.m. 23 mm | Rum størrelse | 5 | kvm | Dækmål | fra 130 mm | Graduering
t.o.m 100 kvm
|  | Brædde gulv |  |  |  |  | 2014 |  | 2025
| Kode | Tekst |  |  |  |  | Pris | I alt | Pris
| 080207A | Gulvbrædder |  |  |  |  | 35.5 | 177.5 | 290.4208
| 080209 | Fladetillæg |  |  |  |  | 86.06 | 86.06 | 140.8091
| 080215A | Nichetillæg t.o.m. 20 cm |  |  |  |  | 14.71 | 14.71 | 24.0681
| 080401A | Dampspærre/trindæmpende eller anden form for banevare. |  |  |  |  | 5.39 | 26.95 | 44.0949
| 080402 | Fladetillæg for dampspærre/trindæmpende |  |  |  |  | 21.53 | 21.53 | 35.2268
| 080403A | Nichetillæg t.o.m. 20 cm for dampspærre/trindæmpende |  |  |  |  | 2.56 | 2.56 | 4.1886
|  | Total for dennne størelse gulv | [5 empty] | 329.31 | 538.8082
|  | Kvardratmeterprisen for denne mængde gulv | [5 empty] | 65.862 | 107.7616

## 25
REGNSKABSNUMMER | [6 empty] | 25 | Brædde gulv
|  |  | Dette regnskab er lavet efter | 2014 | overenskomsten
| Brædt tykkelse | >16 mm t.o.m. 23 mm | Rum størrelse | 5 | kvm | Dækmål | fra 150mm t.o.m. 210 mm | Graduering
t.o.m 100 kvm
|  | Brædde gulv |  |  |  |  | 2014 |  | 2025
| Kode | Tekst |  |  |  |  | Pris | I alt | Pris
| 080208A | Gulvbrædder |  |  |  |  | 31.8 | 159 | 260.1516
| 080209 | Fladetillæg |  |  |  |  | 86.06 | 86.06 | 140.8091
| 080215A | Nichetillæg t.o.m. 20 cm |  |  |  |  | 14.71 | 14.71 | 24.0681
| 080401A | Dampspærre/trindæmpende eller anden form for banevare. |  |  |  |  | 5.39 | 26.95 | 44.0949
| 080402 | Fladetillæg for dampspærre/trindæmpende |  |  |  |  | 21.53 | 21.53 | 35.2268
| 080403A | Nichetillæg t.o.m. 20 cm for dampspærre/trindæmpende |  |  |  |  | 2.56 | 2.56 | 4.1886
|  | Total for dennne størelse gulv | [5 empty] | 310.81 | 508.539
|  | Kvardratmeterprisen for denne mængde gulv | [5 empty] | 62.162 | 101.7078

## 26
REGNSKABSNUMMER | [6 empty] | 26 | Brædde gulv
|  |  | Dette regnskab er lavet efter | 2014 | overenskomsten
| Brædt tykkelse | >16 mm t.o.m. 23 mm | Rum størrelse | 20 | kvm | Dækmål | fra 60 mm | Graduering
t.o.m 100 kvm
|  | Brædde gulv |  |  |  |  | 2014 |  | 2025
| Kode | Tekst |  |  |  |  | Pris | I alt | Pris
| 080205A | Gulvbrædder |  |  |  |  | 50.5 | 1010 | 1652.5351
| 080209 | Fladetillæg |  |  |  |  | 86.06 | 86.06 | 140.8091
| 080215A | Nichetillæg t.o.m. 20 cm |  |  |  |  | 14.71 | 14.71 | 24.0681
| 080401A | Dampspærre/trindæmpende eller anden form for banevare. |  |  |  |  | 5.39 | 107.8 | 176.3795
| 080402 | Fladetillæg for dampspærre/trindæmpende |  |  |  |  | 21.53 | 21.53 | 35.2268
| 080403A | Nichetillæg t.o.m. 20 cm for dampspærre/trindæmpende |  |  |  |  | 2.56 | 2.56 | 4.1886
|  | Total for dennne størelse gulv | [5 empty] | 1242.66 | 2033.2071
|  | Kvardratmeterprisen for denne mængde gulv | [5 empty] | 62.133 | 101.6604

## 27
REGNSKABSNUMMER | [6 empty] | 27 | Brædde gulv
|  |  | Dette regnskab er lavet efter | 2014 | overenskomsten
| Brædt tykkelse | >16 mm t.o.m. 23 mm | Rum størrelse | 20 | kvm | Dækmål | fra 90 mm | Graduering
t.o.m 100 kvm
|  | Brædde gulv |  |  |  |  | 2014 |  | 2025
| Kode | Tekst |  |  |  |  | Pris | I alt | Pris
| 080206A | Gulvbrædder |  |  |  |  | 39.28 | 785.6 | 1285.3778
| 080209 | Fladetillæg |  |  |  |  | 86.06 | 86.06 | 140.8091
| 080215A | Nichetillæg t.o.m. 20 cm |  |  |  |  | 14.71 | 14.71 | 24.0681
| 080401A | Dampspærre/trindæmpende eller anden form for banevare. |  |  |  |  | 5.39 | 107.8 | 176.3795
| 080402 | Fladetillæg for dampspærre/trindæmpende |  |  |  |  | 21.53 | 21.53 | 35.2268
| 080403A | Nichetillæg t.o.m. 20 cm for dampspærre/trindæmpende |  |  |  |  | 2.56 | 2.56 | 4.1886
|  | Total for dennne størelse gulv | [5 empty] | 1018.26 | 1666.0499
|  | Kvardratmeterprisen for denne mængde gulv | [5 empty] | 50.913 | 83.3025

## 28
REGNSKABSNUMMER | [6 empty] | 28 | Brædde gulv
|  |  | Dette regnskab er lavet efter | 2014 | overenskomsten
| Brædt tykkelse | >16 mm t.o.m. 23 mm | Rum størrelse | 20 | kvm | Dækmål | fra 130 mm | Graduering
t.o.m 100 kvm
|  | Brædde gulv |  |  |  |  | 2014 |  | 2025
| Kode | Tekst |  |  |  |  | Pris | I alt | Pris
| 080207A | Gulvbrædder |  |  |  |  | 35.5 | 710 | 1161.6831
| 080209 | Fladetillæg |  |  |  |  | 86.06 | 86.06 | 140.8091
| 080215A | Nichetillæg t.o.m. 20 cm |  |  |  |  | 14.71 | 14.71 | 24.0681
| 080401A | Dampspærre/trindæmpende eller anden form for banevare. |  |  |  |  | 5.39 | 107.8 | 176.3795
| 080402 | Fladetillæg for dampspærre/trindæmpende |  |  |  |  | 21.53 | 21.53 | 35.2268
| 080403A | Nichetillæg t.o.m. 20 cm for dampspærre/trindæmpende |  |  |  |  | 2.56 | 2.56 | 4.1886
|  | Total for dennne størelse gulv | [5 empty] | 942.66 | 1542.3551
|  | Kvardratmeterprisen for denne mængde gulv | [5 empty] | 47.133 | 77.1178

## 29
REGNSKABSNUMMER | [6 empty] | 29 | Brædde gulv
|  |  | Dette regnskab er lavet efter | 2014 | overenskomsten
| Brædt tykkelse | >16 mm t.o.m. 23 mm | Rum størrelse | 20 | kvm | Dækmål | fra 150mm t.o.m. 210 mm | Graduering
t.o.m 100 kvm
|  | Brædde gulv |  |  |  |  | 2014 |  | 2025
| Kode | Tekst |  |  |  |  | Pris | I alt | Pris
| 080208A | Gulvbrædder |  |  |  |  | 31.8 | 636 | 1040.6062
| 080209 | Fladetillæg |  |  |  |  | 86.06 | 86.06 | 140.8091
| 080215A | Nichetillæg t.o.m. 20 cm |  |  |  |  | 14.71 | 14.71 | 24.0681
| 080401A | Dampspærre/trindæmpende eller anden form for banevare. |  |  |  |  | 5.39 | 107.8 | 176.3795
| 080402 | Fladetillæg for dampspærre/trindæmpende |  |  |  |  | 21.53 | 21.53 | 35.2268
| 080403A | Nichetillæg t.o.m. 20 cm for dampspærre/trindæmpende |  |  |  |  | 2.56 | 2.56 | 4.1886
|  | Total for dennne størelse gulv | [5 empty] | 868.66 | 1421.2783
|  | Kvardratmeterprisen for denne mængde gulv | [5 empty] | 43.433 | 71.0639

## 30
REGNSKABSNUMMER | [6 empty] | 30 | Brædde gulv
|  |  | Dette regnskab er lavet efter | 2014 | overenskomsten
| Brædt tykkelse | >16 mm t.o.m. 23 mm | Rum størrelse | 100 | kvm | Dækmål | fra 60 mm | Graduering
t.o.m 100 kvm
|  | Brædde gulv |  |  |  |  | 2014 |  | 2025
| Kode | Tekst |  |  |  |  | Pris | I alt | Pris
| 080205A | Gulvbrædder |  |  |  |  | 50.5 | 5050 | 8262.6753
| 080209 | Fladetillæg |  |  |  |  | 86.06 | 86.06 | 140.8091
| 080215A | Nichetillæg t.o.m. 20 cm |  |  |  |  | 14.71 | 14.71 | 24.0681
| 080401A | Dampspærre/trindæmpende eller anden form for banevare. |  |  |  |  | 5.39 | 539 | 881.8974
| 080402 | Fladetillæg for dampspærre/trindæmpende |  |  |  |  | 21.53 | 21.53 | 35.2268
| 080403A | Nichetillæg t.o.m. 20 cm for dampspærre/trindæmpende |  |  |  |  | 2.56 | 2.56 | 4.1886
|  | Total for dennne størelse gulv | [5 empty] | 5713.86 | 9348.8653
|  | Kvardratmeterprisen for denne mængde gulv | [5 empty] | 57.1386 | 93.4887

## 31
REGNSKABSNUMMER | [6 empty] | 31 | Brædde gulv
|  |  | Dette regnskab er lavet efter | 2014 | overenskomsten
| Brædt tykkelse | >16 mm t.o.m. 23 mm | Rum størrelse | 100 | kvm | Dækmål | fra 90 mm | Graduering
t.o.m 100 kvm
|  | Brædde gulv |  |  |  |  | 2014 |  | 2025
| Kode | Tekst |  |  |  |  | Pris | I alt | Pris
| 080206A | Gulvbrædder |  |  |  |  | 39.28 | 3928 | 6426.8888
| 080209 | Fladetillæg |  |  |  |  | 86.06 | 86.06 | 140.8091
| 080215A | Nichetillæg t.o.m. 20 cm |  |  |  |  | 14.71 | 14.71 | 24.0681
| 080401A | Dampspærre/trindæmpende eller anden form for banevare. |  |  |  |  | 5.39 | 539 | 881.8974
| 080402 | Fladetillæg for dampspærre/trindæmpende |  |  |  |  | 21.53 | 21.53 | 35.2268
| 080403A | Nichetillæg t.o.m. 20 cm for dampspærre/trindæmpende |  |  |  |  | 2.56 | 2.56 | 4.1886
|  | Total for dennne størelse gulv | [5 empty] | 4591.86 | 7513.0789
|  | Kvardratmeterprisen for denne mængde gulv | [5 empty] | 45.9186 | 75.1308

## 32
REGNSKABSNUMMER | [6 empty] | 32 | Brædde gulv
|  |  | Dette regnskab er lavet efter | 2014 | overenskomsten
| Brædt tykkelse | >16 mm t.o.m. 23 mm | Rum størrelse | 100 | kvm | Dækmål | fra 130 mm | Graduering
t.o.m 100 kvm
|  | Brædde gulv |  |  |  |  | 2014 |  | 2025
| Kode | Tekst |  |  |  |  | Pris | I alt | Pris
| 080207A | Gulvbrædder |  |  |  |  | 35.5 | 3550 | 5808.4153
| 080209 | Fladetillæg |  |  |  |  | 86.06 | 86.06 | 140.8091
| 080215A | Nichetillæg t.o.m. 20 cm |  |  |  |  | 14.71 | 14.71 | 24.0681
| 080401A | Dampspærre/trindæmpende eller anden form for banevare. |  |  |  |  | 5.39 | 539 | 881.8974
| 080402 | Fladetillæg for dampspærre/trindæmpende |  |  |  |  | 21.53 | 21.53 | 35.2268
| 080403A | Nichetillæg t.o.m. 20 cm for dampspærre/trindæmpende |  |  |  |  | 2.56 | 2.56 | 4.1886
|  | Total for dennne størelse gulv | [5 empty] | 4213.86 | 6894.6053
|  | Kvardratmeterprisen for denne mængde gulv | [5 empty] | 42.1386 | 68.9461

## 33
REGNSKABSNUMMER | [6 empty] | 33 | Brædde gulv
|  |  | Dette regnskab er lavet efter | 2014 | overenskomsten
| Brædt tykkelse | >16 mm t.o.m. 23 mm | Rum størrelse | 100 | kvm | Dækmål | fra 150mm t.o.m. 210 mm | Graduering
t.o.m 100 kvm
|  | Brædde gulv |  |  |  |  | 2014 |  | 2025
| Kode | Tekst |  |  |  |  | Pris | I alt | Pris
| 080208A | Gulvbrædder |  |  |  |  | 31.8 | 3180 | 5203.0312
| 080209 | Fladetillæg |  |  |  |  | 86.06 | 86.06 | 140.8091
| 080215A | Nichetillæg t.o.m. 20 cm |  |  |  |  | 14.71 | 14.71 | 24.0681
| 080401A | Dampspærre/trindæmpende eller anden form for banevare. |  |  |  |  | 5.39 | 539 | 881.8974
| 080402 | Fladetillæg for dampspærre/trindæmpende |  |  |  |  | 21.53 | 21.53 | 35.2268
| 080403A | Nichetillæg t.o.m. 20 cm for dampspærre/trindæmpende |  |  |  |  | 2.56 | 2.56 | 4.1886
|  | Total for dennne størelse gulv | [5 empty] | 3843.86 | 6289.2212
|  | Kvardratmeterprisen for denne mængde gulv | [5 empty] | 38.4386 | 62.8922

## 34
REGNSKABSNUMMER | [6 empty] | 34 | Brædde gulv
|  |  | Dette regnskab er lavet efter | 2014 | overenskomsten
| Brædt tykkelse | t.o.m. 16 mm | Rum størrelse | 5 | kvm | Dækmål | fra 60 mm | Graduering
t.o.m.500 kvm
|  | Brædde gulv |  |  |  |  | 2014 |  | 2025
| Kode | Tekst |  |  |  |  | Pris | I alt | Pris
| 080201B | Gulvbrædder |  |  |  |  | 39.54 | 197.7 | 323.4715
| 080209 | Fladetillæg |  |  |  |  | 86.06 | 86.06 | 140.8091
| 080215A | Nichetillæg t.o.m. 20 cm |  |  |  |  | 14.71 | 14.71 | 24.0681
| 080401B | Dampspærre/trindæmpende eller anden form for banevare. |  |  |  |  | 4.58 | 22.9 | 37.4684
| 080402 | Fladetillæg for dampspærre/trindæmpende |  |  |  |  | 21.53 | 21.53 | 35.2268
| 080403A | Nichetillæg t.o.m. 20 cm for dampspærre/trindæmpende |  |  |  |  | 2.56 | 2.56 | 4.1886
|  | Total for dennne størelse gulv | [5 empty] | 345.46 | 565.2324
|  | Kvardratmeterprisen for denne mængde gulv | [5 empty] | 69.092 | 113.0465

## 35
REGNSKABSNUMMER | [6 empty] | 35 | Brædde gulv
|  |  | Dette regnskab er lavet efter | 2014 | overenskomsten
| Brædt tykkelse | t.o.m. 16 mm | Rum størrelse | 5 | kvm | Dækmål | fra 90 mm | Graduering
t.o.m.500 kvm
|  | Brædde gulv |  |  |  |  | 2014 |  | 2025
| Kode | Tekst |  |  |  |  | Pris | I alt | Pris
| 080202B | Gulvbrædder |  |  |  |  | 30.79 | 153.95 | 251.8889
| 080209 | Fladetillæg |  |  |  |  | 86.06 | 86.06 | 140.8091
| 080215A | Nichetillæg t.o.m. 20 cm |  |  |  |  | 14.71 | 14.71 | 24.0681
| 080401B | Dampspærre/trindæmpende eller anden form for banevare. |  |  |  |  | 4.58 | 22.9 | 37.4684
| 080402 | Fladetillæg for dampspærre/trindæmpende |  |  |  |  | 21.53 | 21.53 | 35.2268
| 080403A | Nichetillæg t.o.m. 20 cm for dampspærre/trindæmpende |  |  |  |  | 2.56 | 2.56 | 4.1886
|  | Total for dennne størelse gulv | [5 empty] | 301.71 | 493.6499
|  | Kvardratmeterprisen for denne mængde gulv | [5 empty] | 60.342 | 98.73

## 36
REGNSKABSNUMMER | [6 empty] | 36 | Brædde gulv
|  |  | Dette regnskab er lavet efter | 2014 | overenskomsten
| Brædt tykkelse | t.o.m. 16 mm | Rum størrelse | 5 | kvm | Dækmål | fra 130 mm | Graduering
t.o.m.500 kvm
|  | Brædde gulv |  |  |  |  | 2014 |  | 2025
| Kode | Tekst |  |  |  |  | Pris | I alt | Pris
| 080203B | Gulvbrædder |  |  |  |  | 27.87 | 139.35 | 228.0008
| 080209 | Fladetillæg |  |  |  |  | 86.06 | 86.06 | 140.8091
| 080215A | Nichetillæg t.o.m. 20 cm |  |  |  |  | 14.71 | 14.71 | 24.0681
| 080401B | Dampspærre/trindæmpende eller anden form for banevare. |  |  |  |  | 4.58 | 22.9 | 37.4684
| 080402 | Fladetillæg for dampspærre/trindæmpende |  |  |  |  | 21.53 | 21.53 | 35.2268
| 080403A | Nichetillæg t.o.m. 20 cm for dampspærre/trindæmpende |  |  |  |  | 2.56 | 2.56 | 4.1886
|  | Total for dennne størelse gulv | [5 empty] | 287.11 | 469.7617
|  | Kvardratmeterprisen for denne mængde gulv | [5 empty] | 57.422 | 93.9523

## 37
REGNSKABSNUMMER | [6 empty] | 37 | Brædde gulv
|  |  | Dette regnskab er lavet efter | 2014 | overenskomsten
| Brædt tykkelse | t.o.m. 16 mm | Rum størrelse | 5 | kvm | Dækmål | fra 150mm t.o.m. 210 mm | Graduering
t.o.m.500 kvm
|  | Brædde gulv |  |  |  |  | 2014 |  | 2025
| Kode | Tekst |  |  |  |  | Pris | I alt | Pris
| 080204B | Gulvbrædder |  |  |  |  | 24.97 | 124.85 | 204.2762
| 080209 | Fladetillæg |  |  |  |  | 86.06 | 86.06 | 140.8091
| 080215A | Nichetillæg t.o.m. 20 cm |  |  |  |  | 14.71 | 14.71 | 24.0681
| 080401B | Dampspærre/trindæmpende eller anden form for banevare. |  |  |  |  | 4.58 | 22.9 | 37.4684
| 080402 | Fladetillæg for dampspærre/trindæmpende |  |  |  |  | 21.53 | 21.53 | 35.2268
| 080403A | Nichetillæg t.o.m. 20 cm for dampspærre/trindæmpende |  |  |  |  | 2.56 | 2.56 | 4.1886
|  | Total for dennne størelse gulv | [5 empty] | 272.61 | 446.0372
|  | Kvardratmeterprisen for denne mængde gulv | [5 empty] | 54.522 | 89.2074

## 38
REGNSKABSNUMMER | [6 empty] | 38 | Brædde gulv
|  |  | Dette regnskab er lavet efter | 2014 | overenskomsten
| Brædt tykkelse | t.o.m. 16 mm | Rum størrelse | 20 | kvm | Dækmål | fra 60 mm | Graduering
t.o.m.500 kvm
|  | Brædde gulv |  |  |  |  | 2014 |  | 2025
| Kode | Tekst |  |  |  |  | Pris | I alt | Pris
| 080201B | Gulvbrædder |  |  |  |  | 39.54 | 790.8 | 1293.8859
| 080209 | Fladetillæg |  |  |  |  | 86.06 | 86.06 | 140.8091
| 080215A | Nichetillæg t.o.m. 20 cm |  |  |  |  | 14.71 | 14.71 | 24.0681
| 080401B | Dampspærre/trindæmpende eller anden form for banevare. |  |  |  |  | 4.58 | 91.6 | 149.8735
| 080402 | Fladetillæg for dampspærre/trindæmpende |  |  |  |  | 21.53 | 21.53 | 35.2268
| 080403A | Nichetillæg t.o.m. 20 cm for dampspærre/trindæmpende |  |  |  |  | 2.56 | 2.56 | 4.1886
|  | Total for dennne størelse gulv | [5 empty] | 1007.26 | 1648.0519
|  | Kvardratmeterprisen for denne mængde gulv | [5 empty] | 50.363 | 82.4026

## 39
REGNSKABSNUMMER | [6 empty] | 39 | Brædde gulv
|  |  | Dette regnskab er lavet efter | 2014 | overenskomsten
| Brædt tykkelse | t.o.m. 16 mm | Rum størrelse | 20 | kvm | Dækmål | fra 90 mm | Graduering
t.o.m.500 kvm
|  | Brædde gulv |  |  |  |  | 2014 |  | 2025
| Kode | Tekst |  |  |  |  | Pris | I alt | Pris
| 080202B | Gulvbrædder |  |  |  |  | 30.79 | 615.8 | 1007.5555
| 080209 | Fladetillæg |  |  |  |  | 86.06 | 86.06 | 140.8091
| 080215A | Nichetillæg t.o.m. 20 cm |  |  |  |  | 14.71 | 14.71 | 24.0681
| 080401B | Dampspærre/trindæmpende eller anden form for banevare. |  |  |  |  | 4.58 | 91.6 | 149.8735
| 080402 | Fladetillæg for dampspærre/trindæmpende |  |  |  |  | 21.53 | 21.53 | 35.2268
| 080403A | Nichetillæg t.o.m. 20 cm for dampspærre/trindæmpende |  |  |  |  | 2.56 | 2.56 | 4.1886
|  | Total for dennne størelse gulv | [5 empty] | 832.26 | 1361.7216
|  | Kvardratmeterprisen for denne mængde gulv | [5 empty] | 41.613 | 68.0861

## 40
REGNSKABSNUMMER | [6 empty] | 40 | Brædde gulv
|  |  | Dette regnskab er lavet efter | 2014 | overenskomsten
| Brædt tykkelse | t.o.m. 16 mm | Rum størrelse | 20 | kvm | Dækmål | fra 130 mm | Graduering
t.o.m.500 kvm
|  | Brædde gulv |  |  |  |  | 2014 |  | 2025
| Kode | Tekst |  |  |  |  | Pris | I alt | Pris
| 080203B | Gulvbrædder |  |  |  |  | 27.87 | 557.4 | 912.003
| 080209 | Fladetillæg |  |  |  |  | 86.06 | 86.06 | 140.8091
| 080215A | Nichetillæg t.o.m. 20 cm |  |  |  |  | 14.71 | 14.71 | 24.0681
| 080401B | Dampspærre/trindæmpende eller anden form for banevare. |  |  |  |  | 4.58 | 91.6 | 149.8735
| 080402 | Fladetillæg for dampspærre/trindæmpende |  |  |  |  | 21.53 | 21.53 | 35.2268
| 080403A | Nichetillæg t.o.m. 20 cm for dampspærre/trindæmpende |  |  |  |  | 2.56 | 2.56 | 4.1886
|  | Total for dennne størelse gulv | [5 empty] | 773.86 | 1266.1691
|  | Kvardratmeterprisen for denne mængde gulv | [5 empty] | 38.693 | 63.3085

## 41
REGNSKABSNUMMER | [6 empty] | 41 | Brædde gulv
|  |  | Dette regnskab er lavet efter | 2014 | overenskomsten
| Brædt tykkelse | t.o.m. 16 mm | Rum størrelse | 20 | kvm | Dækmål | fra 150mm t.o.m. 210 mm | Graduering
t.o.m.500 kvm
|  | Brædde gulv |  |  |  |  | 2014 |  | 2025
| Kode | Tekst |  |  |  |  | Pris | I alt | Pris
| 080204B | Gulvbrædder |  |  |  |  | 24.97 | 499.4 | 817.105
| 080209 | Fladetillæg |  |  |  |  | 86.06 | 86.06 | 140.8091
| 080215A | Nichetillæg t.o.m. 20 cm |  |  |  |  | 14.71 | 14.71 | 24.0681
| 080401B | Dampspærre/trindæmpende eller anden form for banevare. |  |  |  |  | 4.58 | 91.6 | 149.8735
| 080402 | Fladetillæg for dampspærre/trindæmpende |  |  |  |  | 21.53 | 21.53 | 35.2268
| 080403A | Nichetillæg t.o.m. 20 cm for dampspærre/trindæmpende |  |  |  |  | 2.56 | 2.56 | 4.1886
|  | Total for dennne størelse gulv | [5 empty] | 715.86 | 1171.271
|  | Kvardratmeterprisen for denne mængde gulv | [5 empty] | 35.793 | 58.5636

## 42
REGNSKABSNUMMER | [6 empty] | 42 | Brædde gulv
|  |  | Dette regnskab er lavet efter | 2014 | overenskomsten
| Brædt tykkelse | t.o.m. 16 mm | Rum størrelse | 100 | kvm | Dækmål | fra 60 mm | Graduering
t.o.m.500 kvm
|  | Brædde gulv |  |  |  |  | 2014 |  | 2025
| Kode | Tekst |  |  |  |  | Pris | I alt | Pris
| 080201B | Gulvbrædder |  |  |  |  | 39.54 | 3954 | 6469.4293
| 080209 | Fladetillæg |  |  |  |  | 86.06 | 86.06 | 140.8091
| 080215A | Nichetillæg t.o.m. 20 cm |  |  |  |  | 14.71 | 14.71 | 24.0681
| 080401B | Dampspærre/trindæmpende eller anden form for banevare. |  |  |  |  | 4.58 | 458 | 749.3674
| 080402 | Fladetillæg for dampspærre/trindæmpende |  |  |  |  | 21.53 | 21.53 | 35.2268
| 080403A | Nichetillæg t.o.m. 20 cm for dampspærre/trindæmpende |  |  |  |  | 2.56 | 2.56 | 4.1886
|  | Total for dennne størelse gulv | [5 empty] | 4536.86 | 7423.0893
|  | Kvardratmeterprisen for denne mængde gulv | [5 empty] | 45.3686 | 74.2309

## 43
REGNSKABSNUMMER | [6 empty] | 43 | Brædde gulv
|  |  | Dette regnskab er lavet efter | 2014 | overenskomsten
| Brædt tykkelse | t.o.m. 16 mm | Rum størrelse | 100 | kvm | Dækmål | fra 90 mm | Graduering
t.o.m.500 kvm
|  | Brædde gulv |  |  |  |  | 2014 |  | 2025
| Kode | Tekst |  |  |  |  | Pris | I alt | Pris
| 080202B | Gulvbrædder |  |  |  |  | 30.79 | 3079 | 5037.7777
| 080209 | Fladetillæg |  |  |  |  | 86.06 | 86.06 | 140.8091
| 080215A | Nichetillæg t.o.m. 20 cm |  |  |  |  | 14.71 | 14.71 | 24.0681
| 080401B | Dampspærre/trindæmpende eller anden form for banevare. |  |  |  |  | 4.58 | 458 | 749.3674
| 080402 | Fladetillæg for dampspærre/trindæmpende |  |  |  |  | 21.53 | 21.53 | 35.2268
| 080403A | Nichetillæg t.o.m. 20 cm for dampspærre/trindæmpende |  |  |  |  | 2.56 | 2.56 | 4.1886
|  | Total for dennne størelse gulv | [5 empty] | 3661.86 | 5991.4377
|  | Kvardratmeterprisen for denne mængde gulv | [5 empty] | 36.6186 | 59.9144

## 44
REGNSKABSNUMMER | [6 empty] | 44 | Brædde gulv
|  |  | Dette regnskab er lavet efter | 2014 | overenskomsten
| Brædt tykkelse | t.o.m. 16 mm | Rum størrelse | 100 | kvm | Dækmål | fra 130 mm | Graduering
t.o.m.500 kvm
|  | Brædde gulv |  |  |  |  | 2014 |  | 2025
| Kode | Tekst |  |  |  |  | Pris | I alt | Pris
| 080203B | Gulvbrædder |  |  |  |  | 27.87 | 2787 | 4560.0151
| 080209 | Fladetillæg |  |  |  |  | 86.06 | 86.06 | 140.8091
| 080215A | Nichetillæg t.o.m. 20 cm |  |  |  |  | 14.71 | 14.71 | 24.0681
| 080401B | Dampspærre/trindæmpende eller anden form for banevare. |  |  |  |  | 4.58 | 458 | 749.3674
| 080402 | Fladetillæg for dampspærre/trindæmpende |  |  |  |  | 21.53 | 21.53 | 35.2268
| 080403A | Nichetillæg t.o.m. 20 cm for dampspærre/trindæmpende |  |  |  |  | 2.56 | 2.56 | 4.1886
|  | Total for dennne størelse gulv | [5 empty] | 3369.86 | 5513.675
|  | Kvardratmeterprisen for denne mængde gulv | [5 empty] | 33.6986 | 55.1368

## 45
REGNSKABSNUMMER | [6 empty] | 45 | Brædde gulv
|  |  | Dette regnskab er lavet efter | 2014 | overenskomsten
| Brædt tykkelse | t.o.m. 16 mm | Rum størrelse | 100 | kvm | Dækmål | fra 150mm t.o.m. 210 mm | Graduering
t.o.m.500 kvm
|  | Brædde gulv |  |  |  |  | 2014 |  | 2025
| Kode | Tekst |  |  |  |  | Pris | I alt | Pris
| 080204B | Gulvbrædder |  |  |  |  | 24.97 | 2497 | 4085.5248
| 080209 | Fladetillæg |  |  |  |  | 86.06 | 86.06 | 140.8091
| 080215A | Nichetillæg t.o.m. 20 cm |  |  |  |  | 14.71 | 14.71 | 24.0681
| 080401B | Dampspærre/trindæmpende eller anden form for banevare. |  |  |  |  | 4.58 | 458 | 749.3674
| 080402 | Fladetillæg for dampspærre/trindæmpende |  |  |  |  | 21.53 | 21.53 | 35.2268
| 080403A | Nichetillæg t.o.m. 20 cm for dampspærre/trindæmpende |  |  |  |  | 2.56 | 2.56 | 4.1886
|  | Total for dennne størelse gulv | [5 empty] | 3079.86 | 5039.1848
|  | Kvardratmeterprisen for denne mængde gulv | [5 empty] | 30.7986 | 50.3918

## 46
REGNSKABSNUMMER | [6 empty] | 46 | Brædde gulv
|  |  | Dette regnskab er lavet efter | 2014 | overenskomsten
| Brædt tykkelse | >16 mm t.o.m. 23 mm | Rum størrelse | 5 | kvm | Dækmål | fra 60 mm | Graduering
t.o.m.500 kvm
|  | Brædde gulv |  |  |  |  | 2014 |  | 2025
| Kode | Tekst |  |  |  |  | Pris | I alt | Pris
| 080205B | Gulvbrædder |  |  |  |  | 43.09 | 215.45 | 352.5135
| 080209 | Fladetillæg |  |  |  |  | 86.06 | 86.06 | 140.8091
| 080215A | Nichetillæg t.o.m. 20 cm |  |  |  |  | 14.71 | 14.71 | 24.0681
| 080401B | Dampspærre/trindæmpende eller anden form for banevare. |  |  |  |  | 4.58 | 22.9 | 37.4684
| 080402 | Fladetillæg for dampspærre/trindæmpende |  |  |  |  | 21.53 | 21.53 | 35.2268
| 080403A | Nichetillæg t.o.m. 20 cm for dampspærre/trindæmpende |  |  |  |  | 2.56 | 2.56 | 4.1886
|  | Total for dennne størelse gulv | [5 empty] | 363.21 | 594.2745
|  | Kvardratmeterprisen for denne mængde gulv | [5 empty] | 72.642 | 118.8549

## 47
REGNSKABSNUMMER | [6 empty] | 47 | Brædde gulv
|  |  | Dette regnskab er lavet efter | 2014 | overenskomsten
| Brædt tykkelse | >16 mm t.o.m. 23 mm | Rum størrelse | 5 | kvm | Dækmål | fra 90 mm | Graduering
t.o.m.500 kvm
|  | Brædde gulv |  |  |  |  | 2014 |  | 2025
| Kode | Tekst |  |  |  |  | Pris | I alt | Pris
| 080206B | Gulvbrædder |  |  |  |  | 33.56 | 167.8 | 274.5499
| 080209 | Fladetillæg |  |  |  |  | 86.06 | 86.06 | 140.8091
| 080215A | Nichetillæg t.o.m. 20 cm |  |  |  |  | 14.71 | 14.71 | 24.0681
| 080401B | Dampspærre/trindæmpende eller anden form for banevare. |  |  |  |  | 4.58 | 22.9 | 37.4684
| 080402 | Fladetillæg for dampspærre/trindæmpende |  |  |  |  | 21.53 | 21.53 | 35.2268
| 080403A | Nichetillæg t.o.m. 20 cm for dampspærre/trindæmpende |  |  |  |  | 2.56 | 2.56 | 4.1886
|  | Total for dennne størelse gulv | [5 empty] | 315.56 | 516.3109
|  | Kvardratmeterprisen for denne mængde gulv | [5 empty] | 63.112 | 103.2622

## 48
REGNSKABSNUMMER | [6 empty] | 48 | Brædde gulv
|  |  | Dette regnskab er lavet efter | 2014 | overenskomsten
| Brædt tykkelse | >16 mm t.o.m. 23 mm | Rum størrelse | 5 | kvm | Dækmål | fra 130 mm | Graduering
t.o.m.500 kvm
|  | Brædde gulv |  |  |  |  | 2014 |  | 2025
| Kode | Tekst |  |  |  |  | Pris | I alt | Pris
| 080207B | Gulvbrædder |  |  |  |  | 30.37 | 151.85 | 248.4529
| 080209 | Fladetillæg |  |  |  |  | 86.06 | 86.06 | 140.8091
| 080215A | Nichetillæg t.o.m. 20 cm |  |  |  |  | 14.71 | 14.71 | 24.0681
| 080401B | Dampspærre/trindæmpende eller anden form for banevare. |  |  |  |  | 4.58 | 22.9 | 37.4684
| 080402 | Fladetillæg for dampspærre/trindæmpende |  |  |  |  | 21.53 | 21.53 | 35.2268
| 080403A | Nichetillæg t.o.m. 20 cm for dampspærre/trindæmpende |  |  |  |  | 2.56 | 2.56 | 4.1886
|  | Total for dennne størelse gulv | [5 empty] | 299.61 | 490.2139
|  | Kvardratmeterprisen for denne mængde gulv | [5 empty] | 59.922 | 98.0428

## 49
REGNSKABSNUMMER | [6 empty] | 49 | Brædde gulv
|  |  | Dette regnskab er lavet efter | 2014 | overenskomsten
| Brædt tykkelse | >16 mm t.o.m. 23 mm | Rum størrelse | 5 | kvm | Dækmål | fra 150mm t.o.m. 210 mm | Graduering
t.o.m.500 kvm
|  | Brædde gulv |  |  |  |  | 2014 |  | 2025
| Kode | Tekst |  |  |  |  | Pris | I alt | Pris
| 080208B | Gulvbrædder |  |  |  |  | 27.2 | 136 | 222.5196
| 080209 | Fladetillæg |  |  |  |  | 86.06 | 86.06 | 140.8091
| 080215A | Nichetillæg t.o.m. 20 cm |  |  |  |  | 14.71 | 14.71 | 24.0681
| 080401B | Dampspærre/trindæmpende eller anden form for banevare. |  |  |  |  | 4.58 | 22.9 | 37.4684
| 080402 | Fladetillæg for dampspærre/trindæmpende |  |  |  |  | 21.53 | 21.53 | 35.2268
| 080403A | Nichetillæg t.o.m. 20 cm for dampspærre/trindæmpende |  |  |  |  | 2.56 | 2.56 | 4.1886
|  | Total for dennne størelse gulv | [5 empty] | 283.76 | 464.2805
|  | Kvardratmeterprisen for denne mængde gulv | [5 empty] | 56.752 | 92.8561

## 50
REGNSKABSNUMMER | [6 empty] | 50 | Brædde gulv
|  |  | Dette regnskab er lavet efter | 2014 | overenskomsten
| Brædt tykkelse | >16 mm t.o.m. 23 mm | Rum størrelse | 20 | kvm | Dækmål | fra 60 mm | Graduering
t.o.m.500 kvm
|  | Brædde gulv |  |  |  |  | 2014 |  | 2025
| Kode | Tekst |  |  |  |  | Pris | I alt | Pris
| 080205B | Gulvbrædder |  |  |  |  | 43.09 | 861.8 | 1410.0542
| 080209 | Fladetillæg |  |  |  |  | 86.06 | 86.06 | 140.8091
| 080215A | Nichetillæg t.o.m. 20 cm |  |  |  |  | 14.71 | 14.71 | 24.0681
| 080401B | Dampspærre/trindæmpende eller anden form for banevare. |  |  |  |  | 4.58 | 91.6 | 149.8735
| 080402 | Fladetillæg for dampspærre/trindæmpende |  |  |  |  | 21.53 | 21.53 | 35.2268
| 080403A | Nichetillæg t.o.m. 20 cm for dampspærre/trindæmpende |  |  |  |  | 2.56 | 2.56 | 4.1886
|  | Total for dennne størelse gulv | [5 empty] | 1078.26 | 1764.2203
|  | Kvardratmeterprisen for denne mængde gulv | [5 empty] | 53.913 | 88.211

## 51
REGNSKABSNUMMER | [6 empty] | 51 | Brædde gulv
|  |  | Dette regnskab er lavet efter | 2014 | overenskomsten
| Brædt tykkelse | >16 mm t.o.m. 23 mm | Rum størrelse | 20 | kvm | Dækmål | fra 90 mm | Graduering
t.o.m.500 kvm
|  | Brædde gulv |  |  |  |  | 2014 |  | 2025
| Kode | Tekst |  |  |  |  | Pris | I alt | Pris
| 080206B | Gulvbrædder |  |  |  |  | 33.56 | 671.2 | 1098.1995
| 080209 | Fladetillæg |  |  |  |  | 86.06 | 86.06 | 140.8091
| 080215A | Nichetillæg t.o.m. 20 cm |  |  |  |  | 14.71 | 14.71 | 24.0681
| 080401B | Dampspærre/trindæmpende eller anden form for banevare. |  |  |  |  | 4.58 | 91.6 | 149.8735
| 080402 | Fladetillæg for dampspærre/trindæmpende |  |  |  |  | 21.53 | 21.53 | 35.2268
| 080403A | Nichetillæg t.o.m. 20 cm for dampspærre/trindæmpende |  |  |  |  | 2.56 | 2.56 | 4.1886
|  | Total for dennne størelse gulv | [5 empty] | 887.66 | 1452.3656
|  | Kvardratmeterprisen for denne mængde gulv | [5 empty] | 44.383 | 72.6183

## 52
REGNSKABSNUMMER | [6 empty] | 52 | Brædde gulv
|  |  | Dette regnskab er lavet efter | 2014 | overenskomsten
| Brædt tykkelse | >16 mm t.o.m. 23 mm | Rum størrelse | 20 | kvm | Dækmål | fra 130 mm | Graduering
t.o.m.500 kvm
|  | Brædde gulv |  |  |  |  | 2014 |  | 2025
| Kode | Tekst |  |  |  |  | Pris | I alt | Pris
| 080207B | Gulvbrædder |  |  |  |  | 30.37 | 607.4 | 993.8117
| 080209 | Fladetillæg |  |  |  |  | 86.06 | 86.06 | 140.8091
| 080215A | Nichetillæg t.o.m. 20 cm |  |  |  |  | 14.71 | 14.71 | 24.0681
| 080401B | Dampspærre/trindæmpende eller anden form for banevare. |  |  |  |  | 4.58 | 91.6 | 149.8735
| 080402 | Fladetillæg for dampspærre/trindæmpende |  |  |  |  | 21.53 | 21.53 | 35.2268
| 080403A | Nichetillæg t.o.m. 20 cm for dampspærre/trindæmpende |  |  |  |  | 2.56 | 2.56 | 4.1886
|  | Total for dennne størelse gulv | [5 empty] | 823.86 | 1347.9778
|  | Kvardratmeterprisen for denne mængde gulv | [5 empty] | 41.193 | 67.3989

## 53
REGNSKABSNUMMER | [6 empty] | 53 | Brædde gulv
|  |  | Dette regnskab er lavet efter | 2014 | overenskomsten
| Brædt tykkelse | >16 mm t.o.m. 23 mm | Rum størrelse | 20 | kvm | Dækmål | fra 150mm t.o.m. 210 mm | Graduering
t.o.m.500 kvm
|  | Brædde gulv |  |  |  |  | 2014 |  | 2025
| Kode | Tekst |  |  |  |  | Pris | I alt | Pris
| 080208B | Gulvbrædder |  |  |  |  | 27.2 | 544 | 890.0783
| 080209 | Fladetillæg |  |  |  |  | 86.06 | 86.06 | 140.8091
| 080215A | Nichetillæg t.o.m. 20 cm |  |  |  |  | 14.71 | 14.71 | 24.0681
| 080401B | Dampspærre/trindæmpende eller anden form for banevare. |  |  |  |  | 4.58 | 91.6 | 149.8735
| 080402 | Fladetillæg for dampspærre/trindæmpende |  |  |  |  | 21.53 | 21.53 | 35.2268
| 080403A | Nichetillæg t.o.m. 20 cm for dampspærre/trindæmpende |  |  |  |  | 2.56 | 2.56 | 4.1886
|  | Total for dennne størelse gulv | [5 empty] | 760.46 | 1244.2444
|  | Kvardratmeterprisen for denne mængde gulv | [5 empty] | 38.023 | 62.2122

## 54
REGNSKABSNUMMER | [6 empty] | 54 | Brædde gulv
|  |  | Dette regnskab er lavet efter | 2014 | overenskomsten
| Brædt tykkelse | >16 mm t.o.m. 23 mm | Rum størrelse | 100 | kvm | Dækmål | fra 60 mm | Graduering
t.o.m.500 kvm
|  | Brædde gulv |  |  |  |  | 2014 |  | 2025
| Kode | Tekst |  |  |  |  | Pris | I alt | Pris
| 080205B | Gulvbrædder |  |  |  |  | 43.09 | 4309 | 7050.2709
| 080209 | Fladetillæg |  |  |  |  | 86.06 | 86.06 | 140.8091
| 080215A | Nichetillæg t.o.m. 20 cm |  |  |  |  | 14.71 | 14.71 | 24.0681
| 080401B | Dampspærre/trindæmpende eller anden form for banevare. |  |  |  |  | 4.58 | 458 | 749.3674
| 080402 | Fladetillæg for dampspærre/trindæmpende |  |  |  |  | 21.53 | 21.53 | 35.2268
| 080403A | Nichetillæg t.o.m. 20 cm for dampspærre/trindæmpende |  |  |  |  | 2.56 | 2.56 | 4.1886
|  | Total for dennne størelse gulv | [5 empty] | 4891.86 | 8003.9309
|  | Kvardratmeterprisen for denne mængde gulv | [5 empty] | 48.9186 | 80.0393

## 55
REGNSKABSNUMMER | [6 empty] | 55 | Brædde gulv
|  |  | Dette regnskab er lavet efter | 2014 | overenskomsten
| Brædt tykkelse | >16 mm t.o.m. 23 mm | Rum størrelse | 100 | kvm | Dækmål | fra 90 mm | Graduering
t.o.m.500 kvm
|  | Brædde gulv |  |  |  |  | 2014 |  | 2025
| Kode | Tekst |  |  |  |  | Pris | I alt | Pris
| 080206B | Gulvbrædder |  |  |  |  | 33.56 | 3356 | 5490.9977
| 080209 | Fladetillæg |  |  |  |  | 86.06 | 86.06 | 140.8091
| 080215A | Nichetillæg t.o.m. 20 cm |  |  |  |  | 14.71 | 14.71 | 24.0681
| 080401B | Dampspærre/trindæmpende eller anden form for banevare. |  |  |  |  | 4.58 | 458 | 749.3674
| 080402 | Fladetillæg for dampspærre/trindæmpende |  |  |  |  | 21.53 | 21.53 | 35.2268
| 080403A | Nichetillæg t.o.m. 20 cm for dampspærre/trindæmpende |  |  |  |  | 2.56 | 2.56 | 4.1886
|  | Total for dennne størelse gulv | [5 empty] | 3938.86 | 6444.6577
|  | Kvardratmeterprisen for denne mængde gulv | [5 empty] | 39.3886 | 64.4466

## 56
REGNSKABSNUMMER | [6 empty] | 56 | Brædde gulv
|  |  | Dette regnskab er lavet efter | 2014 | overenskomsten
| Brædt tykkelse | >16 mm t.o.m. 23 mm | Rum størrelse | 100 | kvm | Dækmål | fra 130 mm | Graduering
t.o.m.500 kvm
|  | Brædde gulv |  |  |  |  | 2014 |  | 2025
| Kode | Tekst |  |  |  |  | Pris | I alt | Pris
| 080207B | Gulvbrædder |  |  |  |  | 30.37 | 3037 | 4969.0584
| 080209 | Fladetillæg |  |  |  |  | 86.06 | 86.06 | 140.8091
| 080215A | Nichetillæg t.o.m. 20 cm |  |  |  |  | 14.71 | 14.71 | 24.0681
| 080401B | Dampspærre/trindæmpende eller anden form for banevare. |  |  |  |  | 4.58 | 458 | 749.3674
| 080402 | Fladetillæg for dampspærre/trindæmpende |  |  |  |  | 21.53 | 21.53 | 35.2268
| 080403A | Nichetillæg t.o.m. 20 cm for dampspærre/trindæmpende |  |  |  |  | 2.56 | 2.56 | 4.1886
|  | Total for dennne størelse gulv | [5 empty] | 3619.86 | 5922.7184
|  | Kvardratmeterprisen for denne mængde gulv | [5 empty] | 36.1986 | 59.2272

## 57
REGNSKABSNUMMER | [6 empty] | 57 | Brædde gulv
|  |  | Dette regnskab er lavet efter | 2014 | overenskomsten
| Brædt tykkelse | >16 mm t.o.m. 23 mm | Rum størrelse | 100 | kvm | Dækmål | fra 150mm t.o.m. 210 mm | Graduering
t.o.m.500 kvm
|  | Brædde gulv |  |  |  |  | 2014 |  | 2025
| Kode | Tekst |  |  |  |  | Pris | I alt | Pris
| 080208B | Gulvbrædder |  |  |  |  | 27.2 | 2720 | 4450.3914
| 080209 | Fladetillæg |  |  |  |  | 86.06 | 86.06 | 140.8091
| 080215A | Nichetillæg t.o.m. 20 cm |  |  |  |  | 14.71 | 14.71 | 24.0681
| 080401B | Dampspærre/trindæmpende eller anden form for banevare. |  |  |  |  | 4.58 | 458 | 749.3674
| 080402 | Fladetillæg for dampspærre/trindæmpende |  |  |  |  | 21.53 | 21.53 | 35.2268
| 080403A | Nichetillæg t.o.m. 20 cm for dampspærre/trindæmpende |  |  |  |  | 2.56 | 2.56 | 4.1886
|  | Total for dennne størelse gulv | [5 empty] | 3302.86 | 5404.0514
|  | Kvardratmeterprisen for denne mængde gulv | [5 empty] | 33.0286 | 54.0405

## 58
REGNSKABSNUMMER | [6 empty] | 58 | Brædde gulv
|  |  | Dette regnskab er lavet efter | 2014 | overenskomsten
| Brædt tykkelse | t.o.m. 16 mm | Rum størrelse | 5 | kvm | Dækmål | fra 60 mm | Graduering
over 500 kvm
|  | Brædde gulv |  |  |  |  | 2014 |  | 2025
| Kode | [5 empty] | Pris | I alt | Pris
Tekst
| 080201C | Gulvbrædder |  |  |  |  | 35.73 | 178.65 | 292.3024
| 080209 | Fladetillæg |  |  |  |  | 86.06 | 86.06 | 140.8091
| 080215A | Nichetillæg t.o.m. 20 cm |  |  |  |  | 14.71 | 14.71 | 24.0681
| 080401C | Dampspærre/trindæmpende eller anden form for banevare. |  |  |  |  | 4.1 | 20.5 | 33.5416
| 080402 | Fladetillæg for dampspærre/trindæmpende |  |  |  |  | 21.53 | 21.53 | 35.2268
| 080403A | Nichetillæg t.o.m. 20 cm for dampspærre/trindæmpende |  |  |  |  | 2.56 | 2.56 | 4.1886
|  | Total for dennne størelse gulv | [5 empty] | 324.01 | 530.1365
|  | Kvardratmeterprisen for denne mængde gulv | [5 empty] | 64.802 | 106.0273

## 59
REGNSKABSNUMMER | [6 empty] | 59 | Brædde gulv
|  |  | Dette regnskab er lavet efter | 2014 | overenskomsten
| Brædt tykkelse | t.o.m. 16 mm | Rum størrelse | 5 | kvm | Dækmål | fra 90 mm | Graduering
over 500 kvm
|  | Brædde gulv |  |  |  |  | 2014 |  | 2025
| Kode | [5 empty] | Pris | I alt | Pris
Tekst
| 080202C | Gulvbrædder |  |  |  |  | 27.87 | 139.35 | 228.0008
| 080209 | Fladetillæg |  |  |  |  | 86.06 | 86.06 | 140.8091
| 080215A | Nichetillæg t.o.m. 20 cm |  |  |  |  | 14.71 | 14.71 | 24.0681
| 080401C | Dampspærre/trindæmpende eller anden form for banevare. |  |  |  |  | 4.1 | 20.5 | 33.5416
| 080402 | Fladetillæg for dampspærre/trindæmpende |  |  |  |  | 21.53 | 21.53 | 35.2268
| 080403A | Nichetillæg t.o.m. 20 cm for dampspærre/trindæmpende |  |  |  |  | 2.56 | 2.56 | 4.1886
|  | Total for dennne størelse gulv | [5 empty] | 284.71 | 465.8349
|  | Kvardratmeterprisen for denne mængde gulv | [5 empty] | 56.942 | 93.167

## 60
REGNSKABSNUMMER | [6 empty] | 60 | Brædde gulv
|  |  | Dette regnskab er lavet efter | 2014 | overenskomsten
| Brædt tykkelse | t.o.m. 16 mm | Rum størrelse | 5 | kvm | Dækmål | fra 130 mm | Graduering
over 500 kvm
|  | Brædde gulv |  |  |  |  | 2014 |  | 2025
| Kode | [5 empty] | Pris | I alt | Pris
Tekst
| 080203C | Gulvbrædder |  |  |  |  | 25.26 | 126.3 | 206.6487
| 080209 | Fladetillæg |  |  |  |  | 86.06 | 86.06 | 140.8091
| 080215A | Nichetillæg t.o.m. 20 cm |  |  |  |  | 14.71 | 14.71 | 24.0681
| 080401C | Dampspærre/trindæmpende eller anden form for banevare. |  |  |  |  | 4.1 | 20.5 | 33.5416
| 080402 | Fladetillæg for dampspærre/trindæmpende |  |  |  |  | 21.53 | 21.53 | 35.2268
| 080403A | Nichetillæg t.o.m. 20 cm for dampspærre/trindæmpende |  |  |  |  | 2.56 | 2.56 | 4.1886
|  | Total for dennne størelse gulv | [5 empty] | 271.66 | 444.4828
|  | Kvardratmeterprisen for denne mængde gulv | [5 empty] | 54.332 | 88.8966

## 61
REGNSKABSNUMMER | [6 empty] | 61 | Brædde gulv
|  |  | Dette regnskab er lavet efter | 2014 | overenskomsten
| Brædt tykkelse | t.o.m. 16 mm | Rum størrelse | 5 | kvm | Dækmål | fra 150mm t.o.m. 210 mm | Graduering
over 500 kvm
|  | Brædde gulv |  |  |  |  | 2014 |  | 2025
| Kode | [5 empty] | Pris | I alt | Pris
Tekst
| 080204C | Gulvbrædder |  |  |  |  | 22.62 | 113.1 | 185.0512
| 080209 | Fladetillæg |  |  |  |  | 86.06 | 86.06 | 140.8091
| 080215A | Nichetillæg t.o.m. 20 cm |  |  |  |  | 14.71 | 14.71 | 24.0681
| 080401C | Dampspærre/trindæmpende eller anden form for banevare. |  |  |  |  | 4.1 | 20.5 | 33.5416
| 080402 | Fladetillæg for dampspærre/trindæmpende |  |  |  |  | 21.53 | 21.53 | 35.2268
| 080403A | Nichetillæg t.o.m. 20 cm for dampspærre/trindæmpende |  |  |  |  | 2.56 | 2.56 | 4.1886
|  | Total for dennne størelse gulv | [5 empty] | 258.46 | 422.8854
|  | Kvardratmeterprisen for denne mængde gulv | [5 empty] | 51.692 | 84.5771

## 62
REGNSKABSNUMMER | [6 empty] | 62 | Brædde gulv
|  |  | Dette regnskab er lavet efter | 2014 | overenskomsten
| Brædt tykkelse | t.o.m. 16 mm | Rum størrelse | 20 | kvm | Dækmål | fra 60 mm | Graduering
over 500 kvm
|  | Brædde gulv |  |  |  |  | 2014 |  | 2025
| Kode | [5 empty] | Pris | I alt | Pris
Tekst
| 080201C | Gulvbrædder |  |  |  |  | 35.73 | 714.6 | 1169.2095
| 080209 | Fladetillæg |  |  |  |  | 86.06 | 86.06 | 140.8091
| 080215A | Nichetillæg t.o.m. 20 cm |  |  |  |  | 14.71 | 14.71 | 24.0681
| 080401C | Dampspærre/trindæmpende eller anden form for banevare. |  |  |  |  | 4.1 | 82 | 134.1662
| 080402 | Fladetillæg for dampspærre/trindæmpende |  |  |  |  | 21.53 | 21.53 | 35.2268
| 080403A | Nichetillæg t.o.m. 20 cm for dampspærre/trindæmpende |  |  |  |  | 2.56 | 2.56 | 4.1886
|  | Total for dennne størelse gulv | [5 empty] | 921.46 | 1507.6683
|  | Kvardratmeterprisen for denne mængde gulv | [5 empty] | 46.073 | 75.3834

## 63
REGNSKABSNUMMER | [6 empty] | 63 | Brædde gulv
|  |  | Dette regnskab er lavet efter | 2014 | overenskomsten
| Brædt tykkelse | t.o.m. 16 mm | Rum størrelse | 20 | kvm | Dækmål | fra 90 mm | Graduering
over 500 kvm
|  | Brædde gulv |  |  |  |  | 2014 |  | 2025
| Kode | [5 empty] | Pris | I alt | Pris
Tekst
| 080202C | Gulvbrædder |  |  |  |  | 27.87 | 557.4 | 912.003
| 080209 | Fladetillæg |  |  |  |  | 86.06 | 86.06 | 140.8091
| 080215A | Nichetillæg t.o.m. 20 cm |  |  |  |  | 14.71 | 14.71 | 24.0681
| 080401C | Dampspærre/trindæmpende eller anden form for banevare. |  |  |  |  | 4.1 | 82 | 134.1662
| 080402 | Fladetillæg for dampspærre/trindæmpende |  |  |  |  | 21.53 | 21.53 | 35.2268
| 080403A | Nichetillæg t.o.m. 20 cm for dampspærre/trindæmpende |  |  |  |  | 2.56 | 2.56 | 4.1886
|  | Total for dennne størelse gulv | [5 empty] | 764.26 | 1250.4618
|  | Kvardratmeterprisen for denne mængde gulv | [5 empty] | 38.213 | 62.5231

## 64
REGNSKABSNUMMER | [6 empty] | 64 | Brædde gulv
|  |  | Dette regnskab er lavet efter | 2014 | overenskomsten
| Brædt tykkelse | t.o.m. 16 mm | Rum størrelse | 20 | kvm | Dækmål | fra 130 mm | Graduering
over 500 kvm
|  | Brædde gulv |  |  |  |  | 2014 |  | 2025
| Kode | [5 empty] | Pris | I alt | Pris
Tekst
| 080203C | Gulvbrædder |  |  |  |  | 25.26 | 505.2 | 826.5948
| 080209 | Fladetillæg |  |  |  |  | 86.06 | 86.06 | 140.8091
| 080215A | Nichetillæg t.o.m. 20 cm |  |  |  |  | 14.71 | 14.71 | 24.0681
| 080401C | Dampspærre/trindæmpende eller anden form for banevare. |  |  |  |  | 4.1 | 82 | 134.1662
| 080402 | Fladetillæg for dampspærre/trindæmpende |  |  |  |  | 21.53 | 21.53 | 35.2268
| 080403A | Nichetillæg t.o.m. 20 cm for dampspærre/trindæmpende |  |  |  |  | 2.56 | 2.56 | 4.1886
|  | Total for dennne størelse gulv | [5 empty] | 712.06 | 1165.0536
|  | Kvardratmeterprisen for denne mængde gulv | [5 empty] | 35.603 | 58.2527

## 65
REGNSKABSNUMMER | [6 empty] | 65 | Brædde gulv
|  |  | Dette regnskab er lavet efter | 2014 | overenskomsten
| Brædt tykkelse | t.o.m. 16 mm | Rum størrelse | 20 | kvm | Dækmål | fra 150mm t.o.m. 210 mm | Graduering
over 500 kvm
|  | Brædde gulv |  |  |  |  | 2014 |  | 2025
| Kode | [5 empty] | Pris | I alt | Pris
Tekst
| 080204C | Gulvbrædder |  |  |  |  | 22.62 | 452.4 | 740.2048
| 080209 | Fladetillæg |  |  |  |  | 86.06 | 86.06 | 140.8091
| 080215A | Nichetillæg t.o.m. 20 cm |  |  |  |  | 14.71 | 14.71 | 24.0681
| 080401C | Dampspærre/trindæmpende eller anden form for banevare. |  |  |  |  | 4.1 | 82 | 134.1662
| 080402 | Fladetillæg for dampspærre/trindæmpende |  |  |  |  | 21.53 | 21.53 | 35.2268
| 080403A | Nichetillæg t.o.m. 20 cm for dampspærre/trindæmpende |  |  |  |  | 2.56 | 2.56 | 4.1886
|  | Total for dennne størelse gulv | [5 empty] | 659.26 | 1078.6636
|  | Kvardratmeterprisen for denne mængde gulv | [5 empty] | 32.963 | 53.9332

## 66
REGNSKABSNUMMER | [6 empty] | 66 | Brædde gulv
|  |  | Dette regnskab er lavet efter | 2014 | overenskomsten
| Brædt tykkelse | t.o.m. 16 mm | Rum størrelse | 100 | kvm | Dækmål | fra 60 mm | Graduering
over 500 kvm
|  | Brædde gulv |  |  |  |  | 2014 |  | 2025
| Kode | [5 empty] | Pris | I alt | Pris
Tekst
| 080201C | Gulvbrædder |  |  |  |  | 35.73 | 3573 | 5846.0473
| 080209 | Fladetillæg |  |  |  |  | 86.06 | 86.06 | 140.8091
| 080215A | Nichetillæg t.o.m. 20 cm |  |  |  |  | 14.71 | 14.71 | 24.0681
| 080401C | Dampspærre/trindæmpende eller anden form for banevare. |  |  |  |  | 4.1 | 410 | 670.8311
| 080402 | Fladetillæg for dampspærre/trindæmpende |  |  |  |  | 21.53 | 21.53 | 35.2268
| 080403A | Nichetillæg t.o.m. 20 cm for dampspærre/trindæmpende |  |  |  |  | 2.56 | 2.56 | 4.1886
|  | Total for dennne størelse gulv | [5 empty] | 4107.86 | 6721.171
|  | Kvardratmeterprisen for denne mængde gulv | [5 empty] | 41.0786 | 67.2117

## 67
REGNSKABSNUMMER | [6 empty] | 67 | Brædde gulv
|  |  | Dette regnskab er lavet efter | 2014 | overenskomsten
| Brædt tykkelse | t.o.m. 16 mm | Rum størrelse | 100 | kvm | Dækmål | fra 90 mm | Graduering
over 500 kvm
|  | Brædde gulv |  |  |  |  | 2014 |  | 2025
| Kode | [5 empty] | Pris | I alt | Pris
Tekst
| 080202C | Gulvbrædder |  |  |  |  | 27.87 | 2787 | 4560.0151
| 080209 | Fladetillæg |  |  |  |  | 86.06 | 86.06 | 140.8091
| 080215A | Nichetillæg t.o.m. 20 cm |  |  |  |  | 14.71 | 14.71 | 24.0681
| 080401C | Dampspærre/trindæmpende eller anden form for banevare. |  |  |  |  | 4.1 | 410 | 670.8311
| 080402 | Fladetillæg for dampspærre/trindæmpende |  |  |  |  | 21.53 | 21.53 | 35.2268
| 080403A | Nichetillæg t.o.m. 20 cm for dampspærre/trindæmpende |  |  |  |  | 2.56 | 2.56 | 4.1886
|  | Total for dennne størelse gulv | [5 empty] | 3321.86 | 5435.1387
|  | Kvardratmeterprisen for denne mængde gulv | [5 empty] | 33.2186 | 54.3514

## 68
REGNSKABSNUMMER | [6 empty] | 68 | Brædde gulv
|  |  | Dette regnskab er lavet efter | 2014 | overenskomsten
| Brædt tykkelse | t.o.m. 16 mm | Rum størrelse | 100 | kvm | Dækmål | fra 130 mm | Graduering
over 500 kvm
|  | Brædde gulv |  |  |  |  | 2014 |  | 2025
| Kode | [5 empty] | Pris | I alt | Pris
Tekst
| 080203C | Gulvbrædder |  |  |  |  | 25.26 | 2526 | 4132.9738
| 080209 | Fladetillæg |  |  |  |  | 86.06 | 86.06 | 140.8091
| 080215A | Nichetillæg t.o.m. 20 cm |  |  |  |  | 14.71 | 14.71 | 24.0681
| 080401C | Dampspærre/trindæmpende eller anden form for banevare. |  |  |  |  | 4.1 | 410 | 670.8311
| 080402 | Fladetillæg for dampspærre/trindæmpende |  |  |  |  | 21.53 | 21.53 | 35.2268
| 080403A | Nichetillæg t.o.m. 20 cm for dampspærre/trindæmpende |  |  |  |  | 2.56 | 2.56 | 4.1886
|  | Total for dennne størelse gulv | [5 empty] | 3060.86 | 5008.0975
|  | Kvardratmeterprisen for denne mængde gulv | [5 empty] | 30.6086 | 50.081

## 69
REGNSKABSNUMMER | [6 empty] | 69 | Brædde gulv
|  |  | Dette regnskab er lavet efter | 2014 | overenskomsten
| Brædt tykkelse | t.o.m. 16 mm | Rum størrelse | 100 | kvm | Dækmål | fra 150mm t.o.m. 210 mm | Graduering
over 500 kvm
|  | Brædde gulv |  |  |  |  | 2014 |  | 2025
| Kode | [5 empty] | Pris | I alt | Pris
Tekst
| 080204C | Gulvbrædder |  |  |  |  | 22.62 | 2262 | 3701.0241
| 080209 | Fladetillæg |  |  |  |  | 86.06 | 86.06 | 140.8091
| 080215A | Nichetillæg t.o.m. 20 cm |  |  |  |  | 14.71 | 14.71 | 24.0681
| 080401C | Dampspærre/trindæmpende eller anden form for banevare. |  |  |  |  | 4.1 | 410 | 670.8311
| 080402 | Fladetillæg for dampspærre/trindæmpende |  |  |  |  | 21.53 | 21.53 | 35.2268
| 080403A | Nichetillæg t.o.m. 20 cm for dampspærre/trindæmpende |  |  |  |  | 2.56 | 2.56 | 4.1886
|  | Total for dennne størelse gulv | [5 empty] | 2796.86 | 4576.1477
|  | Kvardratmeterprisen for denne mængde gulv | [5 empty] | 27.9686 | 45.7615

## 70
REGNSKABSNUMMER | [6 empty] | 70 | Brædde gulv
|  |  | Dette regnskab er lavet efter | 2014 | overenskomsten
| Brædt tykkelse | >16 mm t.o.m. 23 mm | Rum størrelse | 5 | kvm | Dækmål | fra 60 mm | Graduering
over 500 kvm
|  | Brædde gulv |  |  |  |  | 2014 |  | 2025
| Kode | [5 empty] | Pris | I alt | Pris
Tekst
| 080205C | Gulvbrædder |  |  |  |  | 38.96 | 194.8 | 318.7266
| 080209 | Fladetillæg |  |  |  |  | 86.06 | 86.06 | 140.8091
| 080215A | Nichetillæg t.o.m. 20 cm |  |  |  |  | 14.71 | 14.71 | 24.0681
| 080401C | Dampspærre/trindæmpende eller anden form for banevare. |  |  |  |  | 4.1 | 20.5 | 33.5416
| 080402 | Fladetillæg for dampspærre/trindæmpende |  |  |  |  | 21.53 | 21.53 | 35.2268
| 080403A | Nichetillæg t.o.m. 20 cm for dampspærre/trindæmpende |  |  |  |  | 2.56 | 2.56 | 4.1886
|  | Total for dennne størelse gulv | [5 empty] | 340.16 | 556.5607
|  | Kvardratmeterprisen for denne mængde gulv | [5 empty] | 68.032 | 111.3121

## 71
REGNSKABSNUMMER | [6 empty] | 71 | Brædde gulv
|  |  | Dette regnskab er lavet efter | 2014 | overenskomsten
| Brædt tykkelse | >16 mm t.o.m. 23 mm | Rum størrelse | 5 | kvm | Dækmål | fra 90 mm | Graduering
over 500 kvm
|  | Brædde gulv |  |  |  |  | 2014 |  | 2025
| Kode | [5 empty] | Pris | I alt | Pris
Tekst
| 080206C | Gulvbrædder |  |  |  |  | 30.37 | 151.85 | 248.4529
| 080209 | Fladetillæg |  |  |  |  | 86.06 | 86.06 | 140.8091
| 080215A | Nichetillæg t.o.m. 20 cm |  |  |  |  | 14.71 | 14.71 | 24.0681
| 080401C | Dampspærre/trindæmpende eller anden form for banevare. |  |  |  |  | 4.1 | 20.5 | 33.5416
| 080402 | Fladetillæg for dampspærre/trindæmpende |  |  |  |  | 21.53 | 21.53 | 35.2268
| 080403A | Nichetillæg t.o.m. 20 cm for dampspærre/trindæmpende |  |  |  |  | 2.56 | 2.56 | 4.1886
|  | Total for dennne størelse gulv | [5 empty] | 297.21 | 486.2871
|  | Kvardratmeterprisen for denne mængde gulv | [5 empty] | 59.442 | 97.2574

## 72
REGNSKABSNUMMER | [6 empty] | 72 | Brædde gulv
|  |  | Dette regnskab er lavet efter | 2014 | overenskomsten
| Brædt tykkelse | >16 mm t.o.m. 23 mm | Rum størrelse | 5 | kvm | Dækmål | fra 130 mm | Graduering
over 500 kvm
|  | Brædde gulv |  |  |  |  | 2014 |  | 2025
| Kode | [5 empty] | Pris | I alt | Pris
Tekst
| 080207C | Gulvbrædder |  |  |  |  | 27.54 | 137.7 | 225.3011
| 080209 | Fladetillæg |  |  |  |  | 86.06 | 86.06 | 140.8091
| 080215A | Nichetillæg t.o.m. 20 cm |  |  |  |  | 14.71 | 14.71 | 24.0681
| 080401C | Dampspærre/trindæmpende eller anden form for banevare. |  |  |  |  | 4.1 | 20.5 | 33.5416
| 080402 | Fladetillæg for dampspærre/trindæmpende |  |  |  |  | 21.53 | 21.53 | 35.2268
| 080403A | Nichetillæg t.o.m. 20 cm for dampspærre/trindæmpende |  |  |  |  | 2.56 | 2.56 | 4.1886
|  | Total for dennne størelse gulv | [5 empty] | 283.06 | 463.1352
|  | Kvardratmeterprisen for denne mængde gulv | [5 empty] | 56.612 | 92.627

## 73
REGNSKABSNUMMER | [6 empty] | 73 | Brædde gulv
|  |  | Dette regnskab er lavet efter | 2014 | overenskomsten
| Brædt tykkelse | >16 mm t.o.m. 23 mm | Rum størrelse | 5 | kvm | Dækmål | fra 150mm t.o.m. 210 mm | Graduering
over 500 kvm
|  | Brædde gulv |  |  |  |  | 2014 |  | 2025
| Kode | [5 empty] | Pris | I alt | Pris
Tekst
| 080208C | Gulvbrædder |  |  |  |  | 24.65 | 123.25 | 201.6584
| 080209 | Fladetillæg |  |  |  |  | 86.06 | 86.06 | 140.8091
| 080215A | Nichetillæg t.o.m. 20 cm |  |  |  |  | 14.71 | 14.71 | 24.0681
| 080401C | Dampspærre/trindæmpende eller anden form for banevare. |  |  |  |  | 4.1 | 20.5 | 33.5416
| 080402 | Fladetillæg for dampspærre/trindæmpende |  |  |  |  | 21.53 | 21.53 | 35.2268
| 080403A | Nichetillæg t.o.m. 20 cm for dampspærre/trindæmpende |  |  |  |  | 2.56 | 2.56 | 4.1886
|  | Total for dennne størelse gulv | [5 empty] | 268.61 | 439.4925
|  | Kvardratmeterprisen for denne mængde gulv | [5 empty] | 53.722 | 87.8985

## 74
REGNSKABSNUMMER | [6 empty] | 74 | Brædde gulv
|  |  | Dette regnskab er lavet efter | 2014 | overenskomsten
| Brædt tykkelse | >16 mm t.o.m. 23 mm | Rum størrelse | 20 | kvm | Dækmål | fra 60 mm | Graduering
over 500 kvm
|  | Brædde gulv |  |  |  |  | 2014 |  | 2025
| Kode | [5 empty] | Pris | I alt | Pris
Tekst
| 080205C | Gulvbrædder |  |  |  |  | 38.96 | 779.2 | 1274.9063
| 080209 | Fladetillæg |  |  |  |  | 86.06 | 86.06 | 140.8091
| 080215A | Nichetillæg t.o.m. 20 cm |  |  |  |  | 14.71 | 14.71 | 24.0681
| 080401C | Dampspærre/trindæmpende eller anden form for banevare. |  |  |  |  | 4.1 | 82 | 134.1662
| 080402 | Fladetillæg for dampspærre/trindæmpende |  |  |  |  | 21.53 | 21.53 | 35.2268
| 080403A | Nichetillæg t.o.m. 20 cm for dampspærre/trindæmpende |  |  |  |  | 2.56 | 2.56 | 4.1886
|  | Total for dennne størelse gulv | [5 empty] | 986.06 | 1613.3651
|  | Kvardratmeterprisen for denne mængde gulv | [5 empty] | 49.303 | 80.6683

## 75
REGNSKABSNUMMER | [6 empty] | 75 | Brædde gulv
|  |  | Dette regnskab er lavet efter | 2014 | overenskomsten
| Brædt tykkelse | >16 mm t.o.m. 23 mm | Rum størrelse | 20 | kvm | Dækmål | fra 90 mm | Graduering
over 500 kvm
|  | Brædde gulv |  |  |  |  | 2014 |  | 2025
| Kode | [5 empty] | Pris | I alt | Pris
Tekst
| 080206C | Gulvbrædder |  |  |  |  | 30.37 | 607.4 | 993.8117
| 080209 | Fladetillæg |  |  |  |  | 86.06 | 86.06 | 140.8091
| 080215A | Nichetillæg t.o.m. 20 cm |  |  |  |  | 14.71 | 14.71 | 24.0681
| 080401C | Dampspærre/trindæmpende eller anden form for banevare. |  |  |  |  | 4.1 | 82 | 134.1662
| 080402 | Fladetillæg for dampspærre/trindæmpende |  |  |  |  | 21.53 | 21.53 | 35.2268
| 080403A | Nichetillæg t.o.m. 20 cm for dampspærre/trindæmpende |  |  |  |  | 2.56 | 2.56 | 4.1886
|  | Total for dennne størelse gulv | [5 empty] | 814.26 | 1332.2705
|  | Kvardratmeterprisen for denne mængde gulv | [5 empty] | 40.713 | 66.6135

## 76
REGNSKABSNUMMER | [6 empty] | 76 | Brædde gulv
|  |  | Dette regnskab er lavet efter | 2014 | overenskomsten
| Brædt tykkelse | >16 mm t.o.m. 23 mm | Rum størrelse | 20 | kvm | Dækmål | fra 130 mm | Graduering
over 500 kvm
|  | Brædde gulv |  |  |  |  | 2014 |  | 2025
| Kode | [5 empty] | Pris | I alt | Pris
Tekst
| 080207C | Gulvbrædder |  |  |  |  | 27.54 | 550.8 | 901.2043
| 080209 | Fladetillæg |  |  |  |  | 86.06 | 86.06 | 140.8091
| 080215A | Nichetillæg t.o.m. 20 cm |  |  |  |  | 14.71 | 14.71 | 24.0681
| 080401C | Dampspærre/trindæmpende eller anden form for banevare. |  |  |  |  | 4.1 | 82 | 134.1662
| 080402 | Fladetillæg for dampspærre/trindæmpende |  |  |  |  | 21.53 | 21.53 | 35.2268
| 080403A | Nichetillæg t.o.m. 20 cm for dampspærre/trindæmpende |  |  |  |  | 2.56 | 2.56 | 4.1886
|  | Total for dennne størelse gulv | [5 empty] | 757.66 | 1239.6631
|  | Kvardratmeterprisen for denne mængde gulv | [5 empty] | 37.883 | 61.9832

## 77
REGNSKABSNUMMER | [6 empty] | 77 | Brædde gulv
|  |  | Dette regnskab er lavet efter | 2014 | overenskomsten
| Brædt tykkelse | >16 mm t.o.m. 23 mm | Rum størrelse | 20 | kvm | Dækmål | fra 150mm t.o.m. 210 mm | Graduering
over 500 kvm
|  | Brædde gulv |  |  |  |  | 2014 |  | 2025
| Kode | [5 empty] | Pris | I alt | Pris
Tekst
| 080208C | Gulvbrædder |  |  |  |  | 24.65 | 493 | 806.6335
| 080209 | Fladetillæg |  |  |  |  | 86.06 | 86.06 | 140.8091
| 080215A | Nichetillæg t.o.m. 20 cm |  |  |  |  | 14.71 | 14.71 | 24.0681
| 080401C | Dampspærre/trindæmpende eller anden form for banevare. |  |  |  |  | 4.1 | 82 | 134.1662
| 080402 | Fladetillæg for dampspærre/trindæmpende |  |  |  |  | 21.53 | 21.53 | 35.2268
| 080403A | Nichetillæg t.o.m. 20 cm for dampspærre/trindæmpende |  |  |  |  | 2.56 | 2.56 | 4.1886
|  | Total for dennne størelse gulv | [5 empty] | 699.86 | 1145.0923
|  | Kvardratmeterprisen for denne mængde gulv | [5 empty] | 34.993 | 57.2546

## 78
REGNSKABSNUMMER | [6 empty] | 78 | Brædde gulv
|  |  | Dette regnskab er lavet efter | 2014 | overenskomsten
| Brædt tykkelse | >16 mm t.o.m. 23 mm | Rum størrelse | 100 | kvm | Dækmål | fra 60 mm | Graduering
over 500 kvm
|  | Brædde gulv |  |  |  |  | 2014 |  | 2025
| Kode | [5 empty] | Pris | I alt | Pris
Tekst
| 080205C | Gulvbrædder |  |  |  |  | 38.96 | 3896 | 6374.5313
| 080209 | Fladetillæg |  |  |  |  | 86.06 | 86.06 | 140.8091
| 080215A | Nichetillæg t.o.m. 20 cm |  |  |  |  | 14.71 | 14.71 | 24.0681
| 080401C | Dampspærre/trindæmpende eller anden form for banevare. |  |  |  |  | 4.1 | 410 | 670.8311
| 080402 | Fladetillæg for dampspærre/trindæmpende |  |  |  |  | 21.53 | 21.53 | 35.2268
| 080403A | Nichetillæg t.o.m. 20 cm for dampspærre/trindæmpende |  |  |  |  | 2.56 | 2.56 | 4.1886
|  | Total for dennne størelse gulv | [5 empty] | 4430.86 | 7249.6549
|  | Kvardratmeterprisen for denne mængde gulv | [5 empty] | 44.3086 | 72.4965

## 79
REGNSKABSNUMMER | [6 empty] | 79 | Brædde gulv
|  |  | Dette regnskab er lavet efter | 2014 | overenskomsten
| Brædt tykkelse | >16 mm t.o.m. 23 mm | Rum størrelse | 100 | kvm | Dækmål | fra 90 mm | Graduering
over 500 kvm
|  | Brædde gulv |  |  |  |  | 2014 |  | 2025
| Kode | [5 empty] | Pris | I alt | Pris
Tekst
| 080206C | Gulvbrædder |  |  |  |  | 30.37 | 3037 | 4969.0584
| 080209 | Fladetillæg |  |  |  |  | 86.06 | 86.06 | 140.8091
| 080215A | Nichetillæg t.o.m. 20 cm |  |  |  |  | 14.71 | 14.71 | 24.0681
| 080401C | Dampspærre/trindæmpende eller anden form for banevare. |  |  |  |  | 4.1 | 410 | 670.8311
| 080402 | Fladetillæg for dampspærre/trindæmpende |  |  |  |  | 21.53 | 21.53 | 35.2268
| 080403A | Nichetillæg t.o.m. 20 cm for dampspærre/trindæmpende |  |  |  |  | 2.56 | 2.56 | 4.1886
|  | Total for dennne størelse gulv | [5 empty] | 3571.86 | 5844.1821
|  | Kvardratmeterprisen for denne mængde gulv | [5 empty] | 35.7186 | 58.4418

## 80
REGNSKABSNUMMER | [6 empty] | 80 | Brædde gulv
|  |  | Dette regnskab er lavet efter | 2014 | overenskomsten
| Brædt tykkelse | >16 mm t.o.m. 23 mm | Rum størrelse | 100 | kvm | Dækmål | fra 130 mm | Graduering
over 500 kvm
|  | Brædde gulv |  |  |  |  | 2014 |  | 2025
| Kode | [5 empty] | Pris | I alt | Pris
Tekst
| 080207C | Gulvbrædder |  |  |  |  | 27.54 | 2754 | 4506.0213
| 080209 | Fladetillæg |  |  |  |  | 86.06 | 86.06 | 140.8091
| 080215A | Nichetillæg t.o.m. 20 cm |  |  |  |  | 14.71 | 14.71 | 24.0681
| 080401C | Dampspærre/trindæmpende eller anden form for banevare. |  |  |  |  | 4.1 | 410 | 670.8311
| 080402 | Fladetillæg for dampspærre/trindæmpende |  |  |  |  | 21.53 | 21.53 | 35.2268
| 080403A | Nichetillæg t.o.m. 20 cm for dampspærre/trindæmpende |  |  |  |  | 2.56 | 2.56 | 4.1886
|  | Total for dennne størelse gulv | [5 empty] | 3288.86 | 5381.145
|  | Kvardratmeterprisen for denne mængde gulv | [5 empty] | 32.8886 | 53.8115

## 81
REGNSKABSNUMMER | [6 empty] | 81 | Brædde gulv
|  |  | Dette regnskab er lavet efter | 2014 | overenskomsten
| Brædt tykkelse | >16 mm t.o.m. 23 mm | Rum størrelse | 100 | kvm | Dækmål | fra 150mm t.o.m. 210 mm | Graduering
over 500 kvm
|  | Brædde gulv |  |  |  |  | 2014 |  | 2025
| Kode | [5 empty] | Pris | I alt | Pris
Tekst
| 080208C | Gulvbrædder |  |  |  |  | 24.65 | 2465 | 4033.1673
| 080209 | Fladetillæg |  |  |  |  | 86.06 | 86.06 | 140.8091
| 080215A | Nichetillæg t.o.m. 20 cm |  |  |  |  | 14.71 | 14.71 | 24.0681
| 080401C | Dampspærre/trindæmpende eller anden form for banevare. |  |  |  |  | 4.1 | 410 | 670.8311
| 080402 | Fladetillæg for dampspærre/trindæmpende |  |  |  |  | 21.53 | 21.53 | 35.2268
| 080403A | Nichetillæg t.o.m. 20 cm for dampspærre/trindæmpende |  |  |  |  | 2.56 | 2.56 | 4.1886
|  | Total for dennne størelse gulv | [5 empty] | 2999.86 | 4908.2909
|  | Kvardratmeterprisen for denne mængde gulv | [5 empty] | 29.9986 | 49.0829

## 82
REGNSKABSNUMMER |  |  |  |  | 82 | Plade gulv
|  | Dette regnskab er lavet efter | 2014 | overenskomsten.
| Rum størrelse |  | 5 | kvm |  | Graduering
t.o.m 100 kvm
|  | Plade gulv sømmet eller skruet |  |  | 2014 |  | 2025
| Kode | Tekst |  |  | pris | I alt | pris
| 080301A | Plader og gulvbrædder over 210mm |  |  | 25.78 | 128.9 | 210.9027
| 080303 | Fladetillæg |  |  | 86.06 | 86.06 | 140.8091
| 080311A | Nichetillæg t.o.m. 20 cm dybde |  |  | 10.53 | 10.53 | 17.2289
| 080401A | Dampspærre/trindæmpende eller anden form for banevare. |  |  | 5.39 | 26.95 | 44.0949
| 080402 | Fladetillæg for dampspærre/trindæmpende |  |  | 21.53 | 21.53 | 35.2268
| 080403A | Nichetillæg t.o.m. 20 cm for dampspærre/trindæmpende |  |  | 2.56 | 2.56 | 4.1886
|  | Total for dennne størelse gulv |  |  |  | 276.53 | 452.451
|  | Kvadratmeterprisen for denne mængde gulv |  |  |  | 55.306 | 90.4902
|  | Plade gulv udlagt uden fastgørelse |  |  | 2014 |  | 2025
| Kode | Tekst |  |  | pris | I alt | pris
| 080302A | Plader og gulvbrædder over 210mm |  |  | 21.9 | 109.5 | 179.161
| 080303 | Fladetillæg |  |  | 86.06 | 86.06 | 140.8091
| 080311A | Nichetillæg t.o.m. 20 cm dybde |  |  | 10.53 | 10.53 | 17.2289
| 080401A | Dampspærre/trindæmpende eller anden form for banevare. |  |  | 5.39 | 26.95 | 44.0949
| 080402 | Fladetillæg for dampspærre/trindæmpende |  |  | 21.53 | 21.53 | 35.2268
| 080403A | Nichetillæg t.o.m. 20 cm for dampspærre/trindæmpende |  |  | 2.56 | 2.56 | 4.1886
|  | Total for dennne størelse gulv |  |  |  | 257.13 | 420.7092
|  | Kvadratmeterprisen for denne mængde gulv |  |  |  | 51.426 | 84.1418

## 83
REGNSKABSNUMMER |  |  |  |  | 83 | Plade gulv
|  | Dette regnskab er lavet efter | 2014 | overenskomsten.
| Rum størrelse |  | 20 | kvm |  | Graduering
t.o.m 100 kvm
|  | Plade gulv sømmet eller skruet |  |  | 2014 |  | 2025
| Kode | Tekst |  |  | pris | I alt | pris
| 080301A | Plader og gulvbrædder over 210mm |  |  | 25.78 | 515.6 | 843.611
| 080303 | Fladetillæg |  |  | 86.06 | 86.06 | 140.8091
| 080311A | Nichetillæg t.o.m. 20 cm dybde |  |  | 10.53 | 10.53 | 17.2289
| 080401A | Dampspærre/trindæmpende eller anden form for banevare. |  |  | 5.39 | 107.8 | 176.3795
| 080402 | Fladetillæg for dampspærre/trindæmpende |  |  | 21.53 | 21.53 | 35.2268
| 080403A | Nichetillæg t.o.m. 20 cm for dampspærre/trindæmpende |  |  | 2.56 | 2.56 | 4.1886
|  | Total for dennne størelse gulv |  |  |  | 744.08 | 1217.4438
|  | Kvadratmeterprisen for denne mængde gulv |  |  |  | 37.204 | 60.8722
|  | Plade gulv udlagt uden fastgørelse |  |  | 2014 |  | 2025
| Kode | Tekst |  |  | pris | I alt | pris
| 080302A | Plader og gulvbrædder over 210mm |  |  | 21.9 | 438 | 716.6439
| 080303 | Fladetillæg |  |  | 86.06 | 86.06 | 140.8091
| 080311A | Nichetillæg t.o.m. 20 cm dybde |  |  | 10.53 | 10.53 | 17.2289
| 080401A | Dampspærre/trindæmpende eller anden form for banevare. |  |  | 5.39 | 107.8 | 176.3795
| 080402 | Fladetillæg for dampspærre/trindæmpende |  |  | 21.53 | 21.53 | 35.2268
| 080403A | Nichetillæg t.o.m. 20 cm for dampspærre/trindæmpende |  |  | 2.56 | 2.56 | 4.1886
|  | Total for dennne størelse gulv |  |  |  | 666.48 | 1090.4768
|  | Kvadratmeterprisen for denne mængde gulv |  |  |  | 33.324 | 54.5238

## 84
REGNSKABSNUMMER |  |  |  |  | 84 | Plade gulv
|  | Dette regnskab er lavet efter | 2014 | overenskomsten.
| Rum størrelse |  | 100 | kvm |  | Graduering
t.o.m 100 kvm
|  | Plade gulv sømmet eller skruet |  |  | 2014 |  | 2025
| Kode | Tekst |  |  | pris | I alt | pris
| 080301A | Plader og gulvbrædder over 210mm |  |  | 25.78 | 2578 | 4218.0548
| 080303 | Fladetillæg |  |  | 86.06 | 86.06 | 140.8091
| 080311A | Nichetillæg t.o.m. 20 cm dybde |  |  | 10.53 | 10.53 | 17.2289
| 080401A | Dampspærre/trindæmpende eller anden form for banevare. |  |  | 5.39 | 539 | 881.8974
| 080402 | Fladetillæg for dampspærre/trindæmpende |  |  | 21.53 | 21.53 | 35.2268
| 080403A | Nichetillæg t.o.m. 20 cm for dampspærre/trindæmpende |  |  | 2.56 | 2.56 | 4.1886
|  | Total for dennne størelse gulv |  |  |  | 3237.68 | 5297.4057
|  | Kvadratmeterprisen for denne mængde gulv |  |  |  | 32.3768 | 52.9741
|  | Plade gulv udlagt uden fastgørelse |  |  | 2014 |  | 2025
| Kode | Tekst |  |  | pris | I alt | pris
| 080302A | Plader og gulvbrædder over 210mm |  |  | 21.9 | 2190 | 3583.2196
| 080303 | Fladetillæg |  |  | 86.06 | 86.06 | 140.8091
| 080311A | Nichetillæg t.o.m. 20 cm dybde |  |  | 10.53 | 10.53 | 17.2289
| 080401A | Dampspærre/trindæmpende eller anden form for banevare. |  |  | 5.39 | 539 | 881.8974
| 080402 | Fladetillæg for dampspærre/trindæmpende |  |  | 21.53 | 21.53 | 35.2268
| 080403A | Nichetillæg t.o.m. 20 cm for dampspærre/trindæmpende |  |  | 2.56 | 2.56 | 4.1886
|  | Total for dennne størelse gulv |  |  |  | 2849.68 | 4662.5704
|  | Kvadratmeterprisen for denne mængde gulv |  |  |  | 28.4968 | 46.6257

## 85
REGNSKABSNUMMER |  |  |  |  | 85 | Plade gulv
|  | Dette regnskab er lavet efter | 2014 | overenskomsten.
| Rum størrelse |  | 5 | kvm |  | Graduering
t.o.m.500 kvm
|  | Plade gulv sømmet eller skruet |  |  | 2014 |  | 2025
| Kode | Tekst |  |  | pris | I alt | pris
| 080301B | Plader og gulvbrædder over 210mm |  |  | 21.84 | 109.2 | 178.6701
| 080303 | Fladetillæg |  |  | 86.06 | 86.06 | 140.8091
| 080311A | Nichetillæg t.o.m. 20 cm dybde |  |  | 10.53 | 10.53 | 17.2289
| 080401B | Dampspærre/trindæmpende eller anden form for banevare. |  |  | 4.58 | 22.9 | 37.4684
| 080402 | Fladetillæg for dampspærre/trindæmpende |  |  | 21.53 | 21.53 | 35.2268
| 080403A | Nichetillæg t.o.m. 20 cm for dampspærre/trindæmpende |  |  | 2.56 | 2.56 | 4.1886
|  | Total for dennne størelse gulv |  |  |  | 252.78 | 413.5919
|  | Kvadratmeterprisen for denne mængde gulv |  |  |  | 50.556 | 82.7184
|  | Plade gulv udlagt uden fastgørelse |  |  | 2014 |  | 2025
| Kode | Tekst |  |  | pris | I alt | pris
| 080302B | Plader og gulvbrædder over 210mm |  |  | 18.57 | 92.85 | 151.9187
| 080303 | Fladetillæg |  |  | 86.06 | 86.06 | 140.8091
| 080311A | Nichetillæg t.o.m. 20 cm dybde |  |  | 10.53 | 10.53 | 17.2289
| 080401B | Dampspærre/trindæmpende eller anden form for banevare. |  |  | 4.58 | 22.9 | 37.4684
| 080402 | Fladetillæg for dampspærre/trindæmpende |  |  | 21.53 | 21.53 | 35.2268
| 080403A | Nichetillæg t.o.m. 20 cm for dampspærre/trindæmpende |  |  | 2.56 | 2.56 | 4.1886
|  | Total for dennne størelse gulv |  |  |  | 236.43 | 386.8405
|  | Kvadratmeterprisen for denne mængde gulv |  |  |  | 47.286 | 77.3681

## 86
REGNSKABSNUMMER |  |  |  |  | 86 | Plade gulv
|  | Dette regnskab er lavet efter | 2014 | overenskomsten.
| Rum størrelse |  | 20 | kvm |  | Graduering
t.o.m.500 kvm
|  | Plade gulv sømmet eller skruet |  |  | 2014 |  | 2025
| Kode | Tekst |  |  | pris | I alt | pris
| 080301B | Plader og gulvbrædder over 210mm |  |  | 21.84 | 436.8 | 714.6805
| 080303 | Fladetillæg |  |  | 86.06 | 86.06 | 140.8091
| 080311A | Nichetillæg t.o.m. 20 cm dybde |  |  | 10.53 | 10.53 | 17.2289
| 080401B | Dampspærre/trindæmpende eller anden form for banevare. |  |  | 4.58 | 91.6 | 149.8735
| 080402 | Fladetillæg for dampspærre/trindæmpende |  |  | 21.53 | 21.53 | 35.2268
| 080403A | Nichetillæg t.o.m. 20 cm for dampspærre/trindæmpende |  |  | 2.56 | 2.56 | 4.1886
|  | Total for dennne størelse gulv |  |  |  | 649.08 | 1062.0074
|  | Kvadratmeterprisen for denne mængde gulv |  |  |  | 32.454 | 53.1004
|  | Plade gulv udlagt uden fastgørelse |  |  | 2014 |  | 2025
| Kode | Tekst |  |  | pris | I alt | pris
| 080302B | Plader og gulvbrædder over 210mm |  |  | 18.57 | 371.4 | 607.6748
| 080303 | Fladetillæg |  |  | 86.06 | 86.06 | 140.8091
| 080311A | Nichetillæg t.o.m. 20 cm dybde |  |  | 10.53 | 10.53 | 17.2289
| 080401B | Dampspærre/trindæmpende eller anden form for banevare. |  |  | 4.58 | 91.6 | 149.8735
| 080402 | Fladetillæg for dampspærre/trindæmpende |  |  | 21.53 | 21.53 | 35.2268
| 080403A | Nichetillæg t.o.m. 20 cm for dampspærre/trindæmpende |  |  | 2.56 | 2.56 | 4.1886
|  | Total for dennne størelse gulv |  |  |  | 583.68 | 955.0016
|  | Kvadratmeterprisen for denne mængde gulv |  |  |  | 29.184 | 47.7501

## 87
REGNSKABSNUMMER |  |  |  |  | 87 | Plade gulv
|  | Dette regnskab er lavet efter | 2014 | overenskomsten.
| Rum størrelse |  | 100 | kvm |  | Graduering
t.o.m.500 kvm
|  | Plade gulv sømmet eller skruet |  |  | 2014 |  | 2025
| Kode | Tekst |  |  | pris | I alt | pris
| 080301B | Plader og gulvbrædder over 210mm |  |  | 21.84 | 2184 | 3573.4025
| 080303 | Fladetillæg |  |  | 86.06 | 86.06 | 140.8091
| 080311A | Nichetillæg t.o.m. 20 cm dybde |  |  | 10.53 | 10.53 | 17.2289
| 080401B | Dampspærre/trindæmpende eller anden form for banevare. |  |  | 4.58 | 458 | 749.3674
| 080402 | Fladetillæg for dampspærre/trindæmpende |  |  | 21.53 | 21.53 | 35.2268
| 080403A | Nichetillæg t.o.m. 20 cm for dampspærre/trindæmpende |  |  | 2.56 | 2.56 | 4.1886
|  | Total for dennne størelse gulv |  |  |  | 2762.68 | 4520.2233
|  | Kvadratmeterprisen for denne mængde gulv |  |  |  | 27.6268 | 45.2022
|  | Plade gulv udlagt uden fastgørelse |  |  | 2014 |  | 2025
| Kode | Tekst |  |  | pris | I alt | pris
| 080302B | Plader og gulvbrædder over 210mm |  |  | 18.57 | 1857 | 3038.3739
| 080303 | Fladetillæg |  |  | 86.06 | 86.06 | 140.8091
| 080311A | Nichetillæg t.o.m. 20 cm dybde |  |  | 10.53 | 10.53 | 17.2289
| 080401B | Dampspærre/trindæmpende eller anden form for banevare. |  |  | 4.58 | 458 | 749.3674
| 080402 | Fladetillæg for dampspærre/trindæmpende |  |  | 21.53 | 21.53 | 35.2268
| 080403A | Nichetillæg t.o.m. 20 cm for dampspærre/trindæmpende |  |  | 2.56 | 2.56 | 4.1886
|  | Total for dennne størelse gulv |  |  |  | 2435.68 | 3985.1946
|  | Kvadratmeterprisen for denne mængde gulv |  |  |  | 24.3568 | 39.8519

## 88
REGNSKABSNUMMER |  |  |  |  | 88 | Plade gulv
|  | Dette regnskab er lavet efter | 2014 | overenskomsten.
| Rum størrelse |  | 5 | kvm |  | Graduering
over 500 kvm
|  | Plade gulv sømmet eller skruet |  |  | 2014 |  | 2025
| Kode | Tekst |  |  | pris | I alt | pris
| 080301C | Plader og gulvbrædder over 210mm |  |  | 19.67 | 98.35 | 160.9176
| 080303 | Fladetillæg |  |  | 86.06 | 86.06 | 140.8091
| 080311A | Nichetillæg t.o.m. 20 cm dybde |  |  | 10.53 | 10.53 | 17.2289
| 080401C | Dampspærre/trindæmpende eller anden form for banevare. |  |  | 4.1 | 20.5 | 33.5416
| 080402 | Fladetillæg for dampspærre/trindæmpende |  |  | 21.53 | 21.53 | 35.2268
| 080403A | Nichetillæg t.o.m. 20 cm for dampspærre/trindæmpende |  |  | 2.56 | 2.56 | 4.1886
|  | Total for dennne størelse gulv |  |  |  | 239.53 | 391.9126
|  | Kvadratmeterprisen for denne mængde gulv |  |  |  | 47.906 | 78.3825
|  | Plade gulv udlagt uden fastgørelse |  |  | 2014 |  | 2025
| Kode | Tekst |  |  | pris | I alt | pris
| 080302C | Plader og gulvbrædder over 210mm |  |  | 16.71 | 83.55 | 136.7023
| 080303 | Fladetillæg |  |  | 86.06 | 86.06 | 140.8091
| 080311A | Nichetillæg t.o.m. 20 cm dybde |  |  | 10.53 | 10.53 | 17.2289
| 080401C | Dampspærre/trindæmpende eller anden form for banevare. |  |  | 4.1 | 20.5 | 33.5416
| 080402 | Fladetillæg for dampspærre/trindæmpende |  |  | 21.53 | 21.53 | 35.2268
| 080403A | Nichetillæg t.o.m. 20 cm for dampspærre/trindæmpende |  |  | 2.56 | 2.56 | 4.1886
|  | Total for dennne størelse gulv |  |  |  | 224.73 | 367.6972
|  | Kvadratmeterprisen for denne mængde gulv |  |  |  | 44.946 | 73.5394

## 89
REGNSKABSNUMMER |  |  |  |  | 89 | Plade gulv
|  | Dette regnskab er lavet efter | 2014 | overenskomsten.
| Rum størrelse |  | 20 | kvm |  | Graduering
over 500 kvm
|  | Plade gulv sømmet eller skruet |  |  | 2014 |  | 2025
| Kode | Tekst |  |  | pris | I alt | pris
| 080301C | Plader og gulvbrædder over 210mm |  |  | 19.67 | 393.4 | 643.6706
| 080303 | Fladetillæg |  |  | 86.06 | 86.06 | 140.8091
| 080311A | Nichetillæg t.o.m. 20 cm dybde |  |  | 10.53 | 10.53 | 17.2289
| 080401C | Dampspærre/trindæmpende eller anden form for banevare. |  |  | 4.1 | 82 | 134.1662
| 080402 | Fladetillæg for dampspærre/trindæmpende |  |  | 21.53 | 21.53 | 35.2268
| 080403A | Nichetillæg t.o.m. 20 cm for dampspærre/trindæmpende |  |  | 2.56 | 2.56 | 4.1886
|  | Total for dennne størelse gulv |  |  |  | 596.08 | 975.2902
|  | Kvadratmeterprisen for denne mængde gulv |  |  |  | 29.804 | 48.7645
|  | Plade gulv udlagt uden fastgørelse |  |  | 2014 |  | 2025
| Kode | Tekst |  |  | pris | I alt | pris
| 080302C | Plader og gulvbrædder over 210mm |  |  | 16.71 | 334.2 | 546.8091
| 080303 | Fladetillæg |  |  | 86.06 | 86.06 | 140.8091
| 080311A | Nichetillæg t.o.m. 20 cm dybde |  |  | 10.53 | 10.53 | 17.2289
| 080401C | Dampspærre/trindæmpende eller anden form for banevare. |  |  | 4.1 | 82 | 134.1662
| 080402 | Fladetillæg for dampspærre/trindæmpende |  |  | 21.53 | 21.53 | 35.2268
| 080403A | Nichetillæg t.o.m. 20 cm for dampspærre/trindæmpende |  |  | 2.56 | 2.56 | 4.1886
|  | Total for dennne størelse gulv |  |  |  | 536.88 | 878.4287
|  | Kvadratmeterprisen for denne mængde gulv |  |  |  | 26.844 | 43.9214

## 90
REGNSKABSNUMMER |  |  |  |  | 90 | Plade gulv
|  | Dette regnskab er lavet efter | 2014 | overenskomsten.
| Rum størrelse |  | 100 | kvm |  | Graduering
over 500 kvm
|  | Plade gulv sømmet eller skruet |  |  | 2014 |  | 2025
| Kode | Tekst |  |  | pris | I alt | pris
| 080301C | Plader og gulvbrædder over 210mm |  |  | 19.67 | 1967 | 3218.3529
| 080303 | Fladetillæg |  |  | 86.06 | 86.06 | 140.8091
| 080311A | Nichetillæg t.o.m. 20 cm dybde |  |  | 10.53 | 10.53 | 17.2289
| 080401C | Dampspærre/trindæmpende eller anden form for banevare. |  |  | 4.1 | 410 | 670.8311
| 080402 | Fladetillæg for dampspærre/trindæmpende |  |  | 21.53 | 21.53 | 35.2268
| 080403A | Nichetillæg t.o.m. 20 cm for dampspærre/trindæmpende |  |  | 2.56 | 2.56 | 4.1886
|  | Total for dennne størelse gulv |  |  |  | 2497.68 | 4086.6374
|  | Kvadratmeterprisen for denne mængde gulv |  |  |  | 24.9768 | 40.8664
|  | Plade gulv udlagt uden fastgørelse |  |  | 2014 |  | 2025
| Kode | Tekst |  |  | pris | I alt | pris
| 080302C | Plader og gulvbrædder over 210mm |  |  | 16.71 | 1671 | 2734.0456
| 080303 | Fladetillæg |  |  | 86.06 | 86.06 | 140.8091
| 080311A | Nichetillæg t.o.m. 20 cm dybde |  |  | 10.53 | 10.53 | 17.2289
| 080401C | Dampspærre/trindæmpende eller anden form for banevare. |  |  | 4.1 | 410 | 670.8311
| 080402 | Fladetillæg for dampspærre/trindæmpende |  |  | 21.53 | 21.53 | 35.2268
| 080403A | Nichetillæg t.o.m. 20 cm for dampspærre/trindæmpende |  |  | 2.56 | 2.56 | 4.1886
|  | Total for dennne størelse gulv |  |  |  | 2201.68 | 3602.3301
|  | Kvadratmeterprisen for denne mængde gulv |  |  |  | 22.0168 | 36.0233

## Prisliste tillæg
Dette ark må KUN opdateres via det selvstændige regneark "Prisliste tillæg"
Dog skal referancen ændres hvis ovennævnte regnearks placering ændres.
| Det aktuelle års tillæg | Samlet Prisliste tillæg
2014 | 1 | 1
2015 | 1.014 | 1.014
2016 | 1.019 | 1.0333
2017 | 1.018 | 1.0519
2018 | 1.019 | 1.0719
2019 | 1.021 | 1.0944
2020 | 1.021 | 1.1173
2021 | 1.021 | 1.1408
2022 | 1.021 | 1.1648
2023 | 1.04 | 1.2114
2024 | 1.039 | 1.2586
2025 | 1.3 | 1.6362
2026 | 0 | 0
2027 | 0 | 0
2028 | 0 | 0
2029 | 0 | 0
2030 | 0 | 0
2031 | 0 | 0
2032 | 0 | 0
2033 | 0 | 0
2034 | 0 | 0
2035 | 0 | 0
2036 | 0 | 0
2037 | 0 | 0
2038 | 0 | 0
2039 | 0 | 0
2040 | 0 | 0
2041 | 0 | 0
2042 | 0 | 0
2043 | 0 | 0
2044 | 0 | 0
2045 | 0 | 0
2046 | 0 | 0
2047 | 0 | 0
2048 | 0 | 0
2049 | 0 | 0
2050 | 0 | 0
2051 | 0 | 0
2052 | 0 | 0
2053 | 0 | 0
2054 | 0 | 0
2055 | 0 | 0
2056 | 0 | 0
2057 | 0 | 0
2058 | 0 | 0
2059 | 0 | 0
2060 | 0 | 0
2061 | 0 | 0
2062 | 0 | 0
2063 | 0 | 0
2064 | 0 | 0
2065 | 0 | 0
2066 | 0 | 0
2067 | 0 | 0
2068 | 0 | 0
2069 | 0 | 0
2070 | 0 | 0